## CHIM - Totale
LOCALE DI PROVENIENZA | [10 empty] | LOCALE DI DESTIAZIONE
Piano | Edificio | Locale | Responsabile | Descrizione | Quantità | Marca | Modello | Intervento tecnico specializzato | Note dimensionali (misure particolari, pesi elevati, numero colli ecc...) | Note di trasporto(necessità tecnico specialista per smontaggio e rimontaggio, ecc..) | Fase Trasloco | UE | PIANO | Codice Locale Navile
INTERRATO | ED 215 | P/INT 022 | Braga | Dissolutore | 1 | Handson | Vision classic 6 | no | L40xA70xP60 cm | Smontaggio e rimontaggio a carico del gruppo di ricerca. Imballaggio e trasporto a carico di ditta traslochi. | 2 | 4
INTERRATO | ED 215 | P/INT 022 | Braga | Spettrofotometro | 1 | Brian | 50 scan | no | L15xA15xP55 cm | Smontaggio e rimontaggio a carico del gruppo di ricerca. Imballaggio e trasporto a carico di ditta traslochi. | 2 | 4
INTERRATO | ED 215 | P/INT 023 | Braga | Ball milling machine | 1 | Retsch | MM 200 | no | L40xA31xP46 cm | Smontaggio e rimontaggio a carico del gruppo di ricerca. Imballaggio e trasporto a carico di ditta traslochi. | 2 | 4
INTERRATO | ED 215 | P/INT 025 | Tositti | Strumenti per analisi raggi gamma | 2 | Ortec | - | sì | ognuno L100xA200xP100 cm costituito da camera in piombo L60xA70xP60 cm su carrello in metallo e dewar azoto da 30l | Smontaggio e rimontaggio a carico di tecnico specialista. Imballaggio e trasporto a carico di ditta traslochi. | 7 | 4
INTERRATO | ED 215 | P/INT 025 | Tositti | Dewar di azoto | 3 | - | - | no |  |  | 7 | 4
INTERRATO | ED 215 | P/INT 025 | Tositti | Rack per apparecchiature elettroniche | 1 | - | - | no | L60xA160xP60 cm |  | 7 | 4
INTERRATO | ED 215 | P/INT 025 | Tositti | Computer con monitor | 1 | - | - | no |  |  | 7 | 4
INTERRATO | ED 215 | P/INT 025 | Tositti | Gruppo di continuità | 1 | - | - | no | L20xA50xP70 cm |  | 7 | 4
INTERRATO | ED 215 | P/INT 025 | Tositti | Misuratore di Radon | 1 | - | - | no | L60xA60xP60 cm |  | 7 | 4
INTERRATO | ED 215 | P/INT 025 | Tositti | Carrello | 1 | - | - | no | L70xA120xP70 cm |  | 7 | 4
INTERRATO | ED 215 | P/INT 025 | Tositti | Campionatore d'aria | 1 | - | - | no | L80xA60xP60 cm |  | 7 | 4
INTERRATO | ED 215 | P/INT 025 | Tositti | Condizionatore | 1 | - | - | no | L50xA100xP40 cm |  | 7 | 4
INTERRATO | ED 215 | P/INT 025 | Tositti | Varie | 20 | - | - | no | cartoni da 1 m3 |  | 7 | 4
INTERRATO | ED 215 | P/INT 025 | Tositti | Armadio di piombo | 1 | - | - | no | L130xA160xP70 cm |  | 7 | 4
INTERRATO | ED 215 | P/INT 011 | Lab. Didattico Generale | Tavolo antivibrazione | 1 | - | - | no | L100xA100xP100 cm |  | Lab Didattico | 5 | 2 ÷ 7
INTERRATO | ED 215 | P/INT 011 | Lab. Didattico Generale | Centrifuga | 1 | Remi | XSR 8c | no | L40xA31xP46 cm |  | Lab Didattico | 5 | 2 ÷ 7
INTERRATO | ED 215 | P/INT 011 | Lab. Didattico Generale | Stufa | 1 | ArgoLab | TCN 115 | no | L100xA100xP100 cm |  | Lab Didattico | 5 | 2 ÷ 7
INTERRATO | ED 215 | P/INT 011 | Lab. Didattico Generale | Cassettiera a due cassetti | 1 | - | - | no | L50xA50xP45 cm |  | Lab Didattico | 5 | 2 ÷ 7
INTERRATO | ED 215 | P/INT 011 | Lab. Didattico Generale | Centrifuga | 1 | Awel | MF 20 | no | L42xA28xP75 cm |  | Lab Didattico | 5 | 2 ÷ 7
INTERRATO | ED 215 | P/INT 012 | Lab. Didattico Generale | Vetreria | 33 | - | - | no | cartoni da 1 m3 |  | Lab Didattico | 5 | 2 ÷ 7
INTERRATO | ED 215 | P/INT 031 | Lab. Didattico Generale | Computer con monitor | 1 | - | - | no | L20xA45xP50 cm + Monitor L45xA30xP5 cm |  | Lab Didattico | 5 | 2 ÷ 7
INTERRATO | ED 215 | P/INT 031 | Lab. Didattico Generale | Vetreria | 22 | - | - | no | cartoni da 1.5 m3 (conterranno: 80 stativi + 220 burette + 5cilindri 1l + 3 cilindri 250ml + 1 matraccio 5l + 2 matracci 2l + 3 becker 5l) |  | Lab Didattico | 5 | 2 ÷ 7
INTERRATO | ED 215 | P/INT 031 | Lab. Didattico Generale | Vetreria | 73 | - | - | no | cartoni da 1 m3 |  | Lab Didattico | 5 | 2 ÷ 7
INTERRATO | ED 215 | P/INT 031 | Lab. Didattico Generale | Spettrofotometro | 6 | Thermo SPECTRONIC | 20 Genesys | no | L36xA20xP40 cm |  | Lab Didattico | 5 | 2 ÷ 7
INTERRATO | ED 215 | P/INT 031 | Lab. Didattico Generale | pH metro | 9 | Crison | basic 20 | no | L35xA20xP20 cm |  | Lab Didattico | 5 | 2 ÷ 7
INTERRATO | ED 215 | P/INT 031 | Lab. Didattico Generale | pH metro | 5 | Eutekh | CyberScan pH510 | no | L35xA20xP20 cm |  | Lab Didattico | 5 | 2 ÷ 7
INTERRATO | ED 215 | P/INT 031 | Lab. Didattico Generale | pH metro | 17 | Hanna | pH209 | no | L35xA20xP20 cm |  | Lab Didattico | 5 | 2 ÷ 7
INTERRATO | ED 215 | P/INT 031 | Lab. Didattico Generale | Agitatore magnetico riscaldante | 95 | Velp | vari | no | L20xA15xP30 cm |  | Lab Didattico | 5 | 2 ÷ 7
INTERRATO | ED 215 | P/INT 031 | Lab. Didattico Generale | Digital melting point | 1 | Electrothermal | IA9100 | no | L20xA10xP36 cm |  | Lab Didattico | 5 | 2 ÷ 7
INTERRATO | ED 215 | P/INT 031 | Lab. Didattico Generale | Riscaldatore | 1 | Falc | Robax | no | L20xA12xP26 cm |  | Lab Didattico | 5 | 2 ÷ 7
INTERRATO | ED 215 | P/INT 031 | Lab. Didattico Generale | Pressa idraulica | 1 | Specac | Atlas manual 15 ton and 25 ton hydraulic press | no | con 1 cartone da 0.5 m3 a parte per componenti aggiuntivi |  | Lab Didattico | 5 | 2 ÷ 7
INTERRATO | ED 215 | P/INT 031 | Lab. Didattico Generale | Bilancia tecnica | 5 | BEL MARK | varie | no | L20xA12xP26 cm |  | Lab Didattico | 5 | 2 ÷ 7
INTERRATO | ED 215 | P/INT 031 | Lab. Didattico Generale | Bilancia tecnica | 2 | OHAUS | PIONEER | no | L20xA12xP26 cm |  | Lab Didattico | 5 | 2 ÷ 7
INTERRATO | ED 215 | P/INT 031 | Lab. Didattico Generale | Bilancia analitica | 3 | Mettler | AJ100 | no | L20xA35xP30 cm |  | Lab Didattico | 5 | 2 ÷ 7
INTERRATO | ED 215 | P/INT 031 | Lab. Didattico Generale | Bilancia analitica | 3 | CHJO | JL200 | no | L20xA35xP30 cm |  | Lab Didattico | 5 | 2 ÷ 7
INTERRATO | ED 215 | P/INT 031 | Lab. Didattico Generale | Bilancia analitica | 3 | RADWAG as82/220.x2 | AS220.R2 | no | L20xA35xP30 cm |  | Lab Didattico | 5 | 2 ÷ 7
INTERRATO | ED 215 | P/INT 031 | Lab. Didattico Generale | Forno a Muffola | 1 | Fuji | PXR4 | no | L70xA75xP85 cm |  | Lab Didattico | 5 | 2 ÷ 7
INTERRATO | ED 215 | P/INT 033 | Dore -Puzzarini | Reattore con computer | 1 | Apparecchiature modulari | - | no | L70XA180XP60 cm |  | 3 | 4
INTERRATO | ED 215 | P/INT 033 | Dore -Puzzarini | Tavolo | 3 | Apparecchiature modulari | - | no | L150xA100XP120 cm, molto pesanti |  | 3 | 4
INTERRATO | ED 215 | P/INT 033 | Dore -Puzzarini | Sintetizzatore | 6 | Apparecchiature modulari | - | no | L45xA15xP80 cm |  | 3 | 4
INTERRATO | ED 215 | P/INT 033 | Dore -Puzzarini | Modulo Elettronico | 10 | Apparecchiature modulari | - | no | L35xA20xP20 |  | 3 | 4
INTERRATO | ED 215 | P/INT 033 | Dore -Puzzarini | Computer con monitor | 2 | - | - | no |  |  | 3 | 4
INTERRATO | ED 215 | P/INT 033 | Dore -Puzzarini | Dewar di azoto | 1 | - | - | no | Raggio 30cm x 130 cm altezza |  | 3 | 4
INTERRATO | ED 215 | P/INT 033 | Dore -Puzzarini | Dewar di azoto | 2 | - | - | no | Raggio 25cm x 70 cm altezza |  | 3 | 4
INTERRATO | ED 215 | P/INT 033 | Dore -Puzzarini | Dewar di azoto | 1 | - | - | no | Raggio 15cm x 50 cm altezza |  | 3 | 4
INTERRATO | ED 215 | P/INT 033 | Dore -Puzzarini | Stabilizzatore corrente | 4 | - | - | no | uno L30xA50xP70 + due L50x40x40 + uno 60x60x70 |  | 3 | 4
INTERRATO | ED 215 | P/INT 033 | Dore -Puzzarini | Detecor | 2 | - | - | no | L60xA30XP60 (già inscatolato) |  | 3 | 4
INTERRATO | ED 215 | P/INT 033 | Dore -Puzzarini | Forno | 1 | - | - | no | L50xA40xP40 |  | 3 | 4
INTERRATO | ED 215 | P/INT 033 | Dore -Puzzarini | Rack (vuoto) | 3 | - | - | no | uno alto 2 m e 2 alti 1,50 m |  | 3 | 4
INTERRATO | ED 215 | P/INT 033 | Dore -Puzzarini | Vetreria | 15 | - | - | no |  |  | 3 | 4
INTERRATO | ED 215 | P/INT 033 | Dore -Puzzarini | Tubi in vetro | 4 | - | - | no | due di 2,5 m + due di 1,8 m ; diametro 30 cm |  | 3 | 4
INTERRATO | ED 215 | P/INT 033 | Dore -Puzzarini | Sbarra supporto di metallo | 1 | - | - | no | 2,5 m |  | 3 | 4
INTERRATO | ED 215 | P/INT 033 | Dore -Puzzarini | Pompa rotativa | 4 | - | - | no | L80xA45xH50 cm |  | 3 | 4
INTERRATO | ED 215 | P/INT 033 | Dore -Puzzarini | Termostato | 1 | - | - | no | L40xA50xP60 |  | 3 | 4
INTERRATO | ED 215 | P/INT 053 | Modelli | Spettroscopio a trasmissione di elettroni | 1 | - | - | no |  |  | 3 | 4
INTERRATO | ED 215 | P/INT 055 | Sala Server | Server in moduli standard | 36 | - | - | no | 36 server standard da rack + armadi |  | 3 | 4
INTERRATO | ED 215 | P/INT 055 | Sala Server | Gruppi di continuità UPS | 2 | - | - | no |  |  | 3 | 4
INTERRATO | ED 215 | P/INT 058 | Lab RX - Braga - Gazzano | Chiller | 3 | Thermo | Neslab ThermoFlex 900 Recirculating Chiller | no | L100xA60xP60 cm |  | 2 | 4 |  | T.L00.08
INTERRATO | ED 215 | P/INT 058 | Lab RX - Braga - Gazzano | Chiller | 3 | Hyfra GmbH | eChilly | no | L20xA15xP15 cm |  | 2 | 4 |  | T.L00.08
INTERRATO | ED 215 | P/INT 058 | Lab RX - Braga - Gazzano | Computer con monitor | 4 | - | - | no | L20xA45xP50 cm + Monitor L45xA30xP5 cm |  | 2 | 4 |  | T.L00.08
INTERRATO | ED 215 | P/INT 058 | Lab RX - Braga - Gazzano | Diffrattometro a polveri | 1 | Malvern Panlytical | RX Philips PW1710 X'Pert | sì | L120xA180XP120 cm | Smontaggio e rimontaggio a carico di tecnico specialista. Imballaggio e trasporto a carico di ditta traslochi. | 2 | 4 |  | T.L00.08
INTERRATO | ED 215 | P/INT 058 | Lab RX - Braga - Gazzano | Alimentatore | 1 | Oxford diffraction | KMW 3000 C | no |  | Smontaggio e rimontaggio a carico di tecnico specialista. Imballaggio e trasporto a carico di ditta traslochi. | 2 | 4 |  | T.L00.08
INTERRATO | ED 215 | P/INT 058 | Lab RX - Braga - Gazzano | Criostato | 1 | Oxford cryosystems | Criostream 800 | no |  | Smontaggio e rimontaggio a carico di tecnico specialista. Imballaggio e trasporto a carico di ditta traslochi. | 2 | 4 |  | T.L00.08
INTERRATO | ED 215 | P/INT 058 | Lab RX - Braga - Gazzano | Diffrattometro a cristallo singolo | 1 | Seifert | Xalibur S | sì | L120xA180XP120 cm | Smontaggio e rimontaggio a carico di tecnico specialista. Imballaggio e trasporto a carico di ditta traslochi. | 2 | 4 |  | T.L00.08
INTERRATO | ED 215 | P/INT 058 | Lab RX - Braga - Gazzano | Diffrattometro a polveri | 1 | Malvern Panlytical | X'Celerator | sì | L120xA180XP120 cm | Smontaggio e rimontaggio a carico di tecnico specialista. Imballaggio e trasporto a carico di ditta traslochi. | 2 | 4 |  | T.L00.08
INTERRATO | ED 215 | P/INT 058 | Lab RX - Braga - Gazzano | Microscopio luce polarizzata | 1 | Nikon | SMZ 745t | no |  | Smontaggio e rimontaggio a carico del gruppo di ricerca. Imballaggio e trasporto a carico di ditta traslochi. | 2 | 4 |  | T.L00.08
INTERRATO | ED 215 | P/INT 058 | Lab RX - Braga - Gazzano | Varie | 3 | - | - | no | cartoni da 1 m3 |  | 2 | 4 |  | T.L00.08
INTERRATO | ED 215 | P/INT 059 | Rapino | Centrifuga | 1 | Eppendorf | 5810R | no |  |  | 3 | 4
INTERRATO | ED 215 | P/INT 059 | Rapino | Autoclave da banco | 1 | TKA | Smart Clave 12 | no | 1 m3 |  | 3 | 4
INTERRATO | ED 215 | P/INT 059 | Rapino | Computer con monitor | 3 | - | - | no | L20xA45xP50 cm + Monitor L45xA30xP5 cm |  | 3 | 4
INTERRATO | ED 215 | P/INT 059 | Zerbetto (multigruppo) | Nanocalorimetro | 1 | TA instruments | Nano ITC | sì | L40xA40xP40 cm | Smontaggio e rimontaggio a carico di tecnico specialista. Imballaggio e trasporto a carico di ditta traslochi. | 3 | 4
INTERRATO | ED 215 | P/INT 059 | Calvaresi | Sonicatore piezoelettrico | 1 | Hielscher | up200st | no |  | Smontaggio e rimontaggio a carico del gruppo di ricerca. Imballaggio e trasporto a carico di ditta traslochi. | 3 | 4
INTERRATO | ED 215 | P/INT 059 | Calvaresi | Spettrofotometro | 1 | Agilent | Cary 60 | no | L50xA20xP60 cm |  | 3 | 4
INTERRATO | ED 215 | P/INT 059 | Calvaresi | Bilancia analitica | 1 | Radwag | as82/220.x2 | no | L20xA35xP30 cm |  | 3 | 4
INTERRATO | ED 215 | P/INT 059 | Calvaresi | Bagno termostatato | 1 | - | - | no | L30xA15xP10 cm |  | 3 | 4
INTERRATO | ED 215 | P/INT 059 | Calvaresi | Varie | 25 | - | - | no | cartoni da 1m3 |  | 3 | 4
INTERRATO | ED 215 | P/INT 059 | Calvaresi | Bancone da laboratorio | 2 | - | - | no | - |  | 3 | 4
INTERRATO | ED 215 | P/INT 059 | Calvaresi | frigorifero | 1 | - | - | no | - |  | 3 | 4
INTERRATO | ED 215 | P/INT 060 | Fotochimica | Sistema da vuoto | 1 | Edwards | - | no | circa 1m3 con accessori inclusi |  | 2 | 4
INTERRATO | ED 215 | P/INT 060 | Fotochimica | Computer con monitor | 5 | - | - | no | L20xA45xP50 cm + Monitor L45xA30xP5 cm |  | 2 | 4
INTERRATO | ED 215 | P/INT 060 | Fotochimica | Fluorimetro singolo fotone | 1 | Edinburgh insturments | - | no | modulare (2x1 m di roba) | Smontaggio e rimontaggio a carico di tecnico specialista. Imballaggio e trasporto a carico di ditta traslochi. | 2 | 4
INTERRATO | ED 215 | P/INT 060 | Fotochimica | Fluorimetro | 1 | HORIBA | Fluorolog | no | modulare (2x1 m di roba) | Smontaggio e rimontaggio a carico di tecnico specialista. Imballaggio e trasporto a carico di ditta traslochi. | 2 | 4
INTERRATO | ED 215 | P/INT 060 | Fotochimica | Laser | 1 | Surelite | Continuum | no | modulare su tavolo 2x2x0.5 | Smontaggio e rimontaggio a carico di tecnico specialista. Imballaggio e trasporto a carico di ditta traslochi. | 2 | 4
INTERRATO | ED 215 | P/INT 060 | Fotochimica | Banco ottico | 1 | - | - | no | molto pesante |  | 2 | 4
INTERRATO | ED 215 | P/INT 060 | Fotochimica | Microscopio AFM | 1 | Bruker |  | sì |  | Smontaggio e rimontaggio a carico di tecnico specialista. Imballaggio e trasporto a carico di ditta traslochi. | 2 | 4 |  | T.L00.06
INTERRATO | ED 215 | P/INT 060 | Fotochimica | Microscopio confocale + wide field | 1 | Olympus | IX71 | no | modulare (2x1 m di roba) | Smontaggio e rimontaggio a carico di tecnico specialista. Imballaggio e trasporto a carico di ditta traslochi. | 2 | 4
INTERRATO | ED 215 | P/INT 060 | Fotochimica | Spettrofotometro | 1 | Perkin Elmer | lambda 40 | no |  | Smontaggio e rimontaggio a carico di tecnico specialista. Imballaggio e trasporto a carico di ditta traslochi. | 2 | 4
INTERRATO | ED 215 | P/INT 060 | Fotochimica | Varie | 15 | - | - | no | cartoni da 1m3 |  | 2 | 4
INTERRATO | ED 215 | P/INT 060 | Fotochimica | Polarimetro | 1 | Jasco | j810 | no |  | Smontaggio e rimontaggio a carico del gruppo di ricerca. Imballaggio e trasporto a carico di ditta traslochi. | 2 | 4
TERRA | ED 215 | P/T 012 | Lab. Didattico Analitica | Tavolo antivibrazione | 1 | - | - | no | L150xH100xP100 cm |  | Lab Didattico | 5 | 2 ÷ 7
TERRA | ED 215 | P/T 012 | Lab. Didattico Analitica | Bilancia tecnica | 1 | Gibertini | TM2400 | no | L20xA12xP26 cm |  | Lab Didattico | 5 | 2 ÷ 7
TERRA | ED 215 | P/T 012 | Lab. Didattico Analitica | Bilancia analitica | 4 | Gibertini | E42 | no |  |  | Lab Didattico | 5 | 2 ÷ 7
TERRA | ED 215 | P/T 012 | Lab. Didattico Analitica | Bilancia analitica | 1 | Radwag | AS220.R2 | no |  |  | Lab Didattico | 5 | 2 ÷ 7
TERRA | ED 215 | P/T 012 | Lab. Didattico Analitica | Bilancia analitica | 1 | Scaltec | SBC21 | no | L20xA35xP30 cm |  | Lab Didattico | 5 | 2 ÷ 7
TERRA | ED 215 | P/T 012 | Lab. Didattico Analitica | Bilancia di evans | 1 | Sherwood scientific |  | no |  |  | Lab Didattico | 5 | 2 ÷ 7
TERRA | ED 215 | P/T 014 | Lab. Didattico Analitica | HPLC | 1 | Agilent | 1260 infinity | no | L50XA120xP60 cm, modulare | Smontaggio e rimontaggio a carico del tecnico ciamician. Imballaggio e trasporto per ditta traslochi | Lab Didattico | 5 | 2 ÷ 7
TERRA | ED 215 | P/T 014 | Lab. Didattico Analitica | Spettrofotometro in Assorbimento Atomico (AAS) | 1 | Perkin Elmer | Aanalyst 400 | no |  | Smontaggio e rimontaggio a carico di tecnico specialista. Imballaggio e trasporto a carico di ditta traslochi. | Lab Didattico | 5 | 2 ÷ 7
TERRA | ED 215 | P/T 014 | Lab. Didattico Analitica | Computer con monitor | 5 | - | - | no | L20xA45xP50 cm + Monitor L45xA30xP5 cm |  | Lab Didattico | 5 | 2 ÷ 7
TERRA | ED 215 | P/T 014 | Lab. Didattico Analitica | Spettrofotometro | 3 | Varian | Cary 60 | no |  | Smontaggio e rimontaggio a carico del tecnico ciamician. Imballaggio e trasporto per ditta traslochi | Lab Didattico | 5 | 2 ÷ 7
TERRA | ED 215 | P/T 014 | Lab. Didattico Analitica | Spettrofotometro | 1 | Jenway | 7315 | no |  | Smontaggio e rimontaggio a carico del tecnico ciamician. Imballaggio e trasporto per ditta traslochi | Lab Didattico | 5 | 2 ÷ 7
TERRA | ED 215 | P/T 014 | Lab. Didattico Analitica | Pompa rotativa | 1 | Vacuumbrand |  | no |  |  | Lab Didattico | 5 | 2 ÷ 7
TERRA | ED 215 | P/T 014 | Lab. Didattico Analitica | Liofilizzatore | 1 | Christ | Alpha 1-2 LDplus | no |  | Smontaggio e rimontaggio a carico del tecnico ciamician. Imballaggio e trasporto per ditta traslochi | Lab Didattico | 5 | 2 ÷ 7
TERRA | ED 215 | P/T 014 | Lab. Didattico Analitica | Carrello con rotelle | 1 | - | - | no | L50xH50xP50 cm (molto pesante) |  | Lab Didattico | 5 | 2 ÷ 7
TERRA | ED 215 | P/T 014 | Lab. Didattico Analitica | Pressa idraulica | 1 | Research & industrial instruments company | - | no |  |  | Lab Didattico | 5 | 2 ÷ 7
TERRA | ED 215 | P/T 014 | Lab. Didattico Analitica | Stabilizzatore | 1 | Irem | ministatic ts600n | no |  |  | Lab Didattico | 5 | 2 ÷ 7
TERRA | ED 215 | P/T 014 | Lab. Didattico Analitica | Setacciatore | 1 | octagon digital | - | no | pesa 43 kg |  | Lab Didattico | 5 | 2 ÷ 7
TERRA | ED 215 | P/T 014 | Lab. Didattico Analitica | Glovebox | 1 | MMM industries | - | no | portatile (ad uso ricerca) |  | Lab Didattico | 5 | 2 ÷ 7
TERRA | ED 215 | P/T 014 | Lab. Didattico Analitica | Pompa da vuoto | 3 | Vacuumbrand | 2ec - 1ec | no |  |  | Lab Didattico | 5 | 2 ÷ 7
TERRA | ED 215 | P/T 014 | Lab. Didattico Analitica | Lettore di piastra | 1 | Thermo Fisher | multiscan ex | no |  |  | Lab Didattico | 5 | 2 ÷ 7
TERRA | ED 215 | P/T 014 | Lab. Didattico Analitica | Stufa | 1 | MPM instrument | m120-vm | no |  |  | Lab Didattico | 5 | 2 ÷ 7
TERRA | ED 215 | P/T 014 | Lab. Didattico Analitica | Agitatore magnetico riscaldante | 55 | Velp | vari | no | L20xA15xP30 cm |  | Lab Didattico | 5 | 2 ÷ 7
TERRA | ED 215 | P/T 014 | Lab. Didattico Analitica | Vetreria | 76 | - | - | no | cartoni da 1 m3 |  | Lab Didattico | 5 | 2 ÷ 7
TERRA | ED 215 | P/T 014 | Lab. Didattico Analitica | Vetreria di grandi dimensioni | 20 | - | - | no | cartoni da 1.5 m 3120 pezzi tra burette e pipette lunghe + 7 cilindri 1l + 3 camereTLC 3l + 2 beute 2l + 1 imbuto gigante |  | Lab Didattico | 5 | 2 ÷ 7
TERRA | ED 215 | P/T 015 | Lab. Didattico Analitica | pH metro | 2 | XS instruments | pH80 | no |  |  | Lab Didattico | 5 | 2 ÷ 7
TERRA | ED 215 | P/T 015 | Lab. Didattico Analitica | pH metro | 2 | Amel electrochemistry instruments | 334 | no |  |  | Lab Didattico | 5 | 2 ÷ 7
TERRA | ED 215 | P/T 015 | Lab. Didattico Analitica | pH metro | 2 | Amel electrochemistry instruments | 336 | no |  |  | Lab Didattico | 5 | 2 ÷ 7
TERRA | ED 215 | P/T 015 | Lab. Didattico Analitica | pH metro | 2 | Alessandrini | 3015 | no |  |  | Lab Didattico | 5 | 2 ÷ 7
TERRA | ED 215 | P/T 015 | Lab. Didattico Analitica | MilliQ | 1 | Millipore | - | no | L35xA45xP50 cm | Smontaggio e rimontaggio a carico del gruppo di ricerca. Imballaggio e trasporto a carico di ditta traslochi. | Lab Didattico | 5 | 2 ÷ 7
TERRA | ED 215 | P/T 015 | Lab. Didattico Analitica | Serbatoio acqua distillata | 1 | - | - | no | L35xA70xP50 cm | Smontaggio e rimontaggio a carico del gruppo di ricerca. Imballaggio e trasporto a carico di ditta traslochi. | Lab Didattico | 5 | 2 ÷ 7
TERRA | ED 215 | P/T 015 | Lab. Didattico Analitica | Distillatore | 1 | Millipore | - | no |  | Smontaggio e rimontaggio a carico del gruppo di ricerca. Imballaggio e trasporto a carico di ditta traslochi. | Lab Didattico | 5 | 2 ÷ 7
TERRA | ED 215 | P/T 015 | Lab. Didattico Analitica | Stufa | 1 | B casa | - | no |  | Smontaggio e rimontaggio a carico del gruppo di ricerca. Imballaggio e trasporto a carico di ditta traslochi. | Lab Didattico | 5 | 2 ÷ 7
TERRA | ED 215 | P/T 015 | Lab. Didattico Analitica | Trapano a colonna | 1 | Optimum | quantum b13 | no |  | Smontaggio e rimontaggio a carico del gruppo di ricerca. Imballaggio e trasporto a carico di ditta traslochi. | Lab Didattico | 5 | 2 ÷ 7
TERRA | ED 215 | P/T 015 | Lab. Didattico Analitica | Conduttimetro | 3 | XS instruments | cond51 | no |  |  | Lab Didattico | 5 | 2 ÷ 7
TERRA | ED 215 | P/T 015 | Lab. Didattico Analitica | Conduttimetro | 2 | Amel electrochemistry instruments | 134 | no |  |  | Lab Didattico | 5 | 2 ÷ 7
TERRA | ED 215 | P/T 015 | Lab. Didattico Analitica | Conduttimetro | 2 | Amel electrochemistry instruments | 160 | no |  | Smontaggio e rimontaggio a carico di tecnico specialista. Imballaggio e trasporto a carico di ditta traslochi. | Lab Didattico | 5 | 2 ÷ 7
TERRA | ED 215 | P/T 016 | Lab. Didattico Analitica | Vetreria | 10 | - | - | no | cartoni da 1 m3 |  | Lab Didattico | 5 | 2 ÷ 7
TERRA | ED 215 | P/T 017 | Reschiglian | Vetreria | 6 | - | - | no | cartoni da 1 m3 | Smontaggio e rimontaggio a carico di tecnico specialista. Imballaggio e trasporto a carico di ditta traslochi. | 8 | 4
TERRA | ED 215 | P/T 017 | Reschiglian | Stampante | 1 |  | - | no |  | Smontaggio e rimontaggio a carico di tecnico specialista. Imballaggio e trasporto a carico di ditta traslochi. | 8 | 4
TERRA | ED 215 | P/T 017 | Reschiglian | Computer con monitor | 7 | - | - | no | L20xA45xP50 cm + Monitor L45xA30xP5 cm | Smontaggio e rimontaggio a carico di tecnico specialista. Imballaggio e trasporto a carico di ditta traslochi. | 8 | 4
TERRA | ED 215 | P/T 017 | Reschiglian | DLS | 1 | Wayett | - | no |  | Smontaggio e rimontaggio a carico di tecnico specialista. Imballaggio e trasporto a carico di ditta traslochi. | 8 | 4
TERRA | ED 215 | P/T 017 | Reschiglian | FFF system | 2 | Wayett | - | no |  | Smontaggio e rimontaggio a carico di tecnico specialista. Imballaggio e trasporto a carico di ditta traslochi. | 8 | 4
TERRA | ED 215 | P/T 017 | Reschiglian | HPLC - laser scattering | 2 | Agilent | - | no | modulare : due torri HPLC con degaser in comune (agilent), 3 detector esterni, 2 laser scattering, indice di rifrazione (waytt technologies tutti gli altri pezzi) | Smontaggio e rimontaggio a carico di tecnico specialista. Imballaggio e trasporto a carico di ditta traslochi. | 8 | 4
TERRA | ED 215 | P/T 020 | Melucci | Polarografo | 3 | Amel electrochemistry instruments | 433 | no |  | Smontaggio e rimontaggio a carico di tecnico specialista. Imballaggio e trasporto a carico di ditta traslochi. | 8 | 4
TERRA | ED 215 | P/T 020 | Melucci | Computer con monitor | 7 | - | - | no | L20xA45xP50 cm + Monitor L45xA30xP5 cm | Smontaggio e rimontaggio a carico di tecnico specialista. Imballaggio e trasporto a carico di ditta traslochi. | 8 | 4
TERRA | ED 215 | P/T 020 | Melucci | Spettrofotometro NIR | 1 | - | - | no | L60xA20xP60 cm | Smontaggio e rimontaggio a carico del tecnico ciamician. Imballaggio e trasporto per ditta traslochi | 8 | 4
TERRA | ED 215 | P/T 020 | Melucci | Varie | 4 | - | - | no | cartoni da 1m3 |  | 8 | 4
TERRA | ED 215 | P/T 021 | Paolucci | Computer con monitor | 1 | - | - | no | L20xA45xP50 cm + Monitor L45xA30xP5 cm |  | 3 | 4
TERRA | ED 215 | P/T 021 | Paolucci | Spettrofotometro | 1 | Varian | Cary 5 | sì |  | Smontaggio e rimontaggio a carico di tecnico specialista. Imballaggio e trasporto a carico di ditta traslochi. | 3 | 4
TERRA | ED 215 | P/T 021 | Paolucci | Rack apparecchiature elettroniche piccolo | 1 | - | - | no | circa 80x60x60 cm con 2 moduli elettronici |  | 3 | 4
TERRA | ED 215 | P/T 021 | Paolucci | Rack apparecchiature elettroniche grande | 1 | - | - | no | circa L50xP50xH200 cm con 5 moduli elettronici |  | 3 | 4
TERRA | ED 215 | P/T 021 | Paolucci | Vetreria | 10 | - | - | no | cartoni da 1m3 | Smontaggio e rimontaggio a carico di tecnico specialista. Imballaggio e trasporto a carico di ditta traslochi. | 3 | 4
TERRA | ED 215 | P/T 021 | Paolucci | Gabbia di faraday | 1 | - | - | no | 40 cm (d) x 80 cm (h) | Smontaggio e rimontaggio a carico di tecnico specialista. Imballaggio e trasporto a carico di ditta traslochi. | 3 | 4
TERRA | ED 215 | P/T 021 | Paolucci | Misuratori di pressione | 2 | Edwards | controller 1101 | no |  | Smontaggio e rimontaggio a carico di tecnico specialista. Imballaggio e trasporto a carico di ditta traslochi. | 3 | 4
TERRA | ED 215 | P/T 021 | Paolucci | Sonicatore | 1 | Elma sonic | s40 | no |  | Smontaggio e rimontaggio a carico di tecnico specialista. Imballaggio e trasporto a carico di ditta traslochi. | 3 | 4
TERRA | ED 215 | P/T 021 | Paolucci | Bilancia analitica | 1 | Sartorius | varie | no | L20xA35xP30 cm |  | 3 | 4
TERRA | ED 215 | P/T 025 | Paolucci | Computer con monitor | 1 | - | - | no | L20xA45xP50 cm + 2 Monitor L45xA30xP5 cmon 2 monitor |  | 3 | 4
TERRA | ED 215 | P/T 025 | Paolucci | Microscopio AFM | 1 | VeecoNanoscope 3D (forse Agilent) | - | sì | 5 moduli elettronici, computer, 2 monitor, struttura di metallo e tavolo antivibrazione e tavolo pc | Smontaggio e rimontaggio a carico di tecnico specialista. Imballaggio e trasporto a carico di ditta traslochi. | 3 | 4
TERRA | ED 215 | P/T 026 | Paolucci | Computer con monitor | 1 | - | - | no | L20xA45xP50 cm + Monitor L45xA30xP5 cm + stampante annessa |  | 3 | 4
TERRA | ED 215 | P/T 026 | Paolucci | Vetreria | 4 | - | - | no | cartoni da 1.5 m3 | Smontaggio e rimontaggio a carico di tecnico specialista. Imballaggio e trasporto a carico di ditta traslochi. | 3 | 4
TERRA | ED 215 | P/T 028 | Paolucci | Rack apparecchiature elettroniche grande | 1 | - | - | no | circa L50xP50xH200 cm con 7 moduli elettronici |  | 3 | 4
TERRA | ED 215 | P/T 028 | Paolucci | Pompa da vuoto | 1 | - | - | no |  |  | 3 | 4
TERRA | ED 215 | P/T 028 | Paolucci | Vetreria | 6 | - | - | no | cartoni da 1m3 | Smontaggio e rimontaggio a carico di tecnico specialista. Imballaggio e trasporto a carico di ditta traslochi. | 3 | 4
TERRA | ED 215 | P/T 028 | Paolucci | Rotavapor | 1 | Heidolph | laborota 4000 | no |  |  | 3 | 4
TERRA | ED 215 | P/T 028 | Paolucci | Computer con monitor | 3 | - | - | no | L20xA45xP50 cm + Monitor L45xA30xP5 cm | Smontaggio e rimontaggio a carico di tecnico specialista. Imballaggio e trasporto a carico di ditta traslochi. | 3 | 4
TERRA | ED 215 | P/T 028 | Paolucci | Microscopio SECM | 1 | CH Instrument | - | sì | apparecchiatura modulare | Smontaggio e rimontaggio a carico di tecnico specialista. Imballaggio e trasporto a carico di ditta traslochi. | 3 | 4
SECONDO | ED 215 | P/S 057 | Rapino | Microscopio SECM | 1 | CH Instrument | - | sì | apparecchiatura modulare | Smontaggio e rimontaggio a carico di tecnico specialista. Imballaggio e trasporto a carico di ditta traslochi. | 3 | 4
TERRA | ED 215 | P/T 028 | Paolucci | Potenziostato | 1 | - | - | no | apparecchiatura modulare | Smontaggio e rimontaggio a carico di tecnico specialista. Imballaggio e trasporto a carico di ditta traslochi. | 3 | 4
TERRA | ED 215 | P/T 028 | Paolucci | Gas-cromatografo | 1 | - | - | no | apparecchiatura modulare | Smontaggio e rimontaggio a carico di tecnico specialista. Imballaggio e trasporto a carico di ditta traslochi. | 3 | 4
TERRA | ED 215 | P/T 028 | Paolucci | Produttore di idrogeno | 1 | PG PLUS | - | no | apparecchiatura modulare | Smontaggio e rimontaggio a carico di tecnico specialista. Imballaggio e trasporto a carico di ditta traslochi. | 3 | 4
TERRA | ED 215 | P/T 028 | Paolucci | Pompa rotativa | 4 | - | - | no | L30xA40xP60 cm | Smontaggio e rimontaggio a carico di tecnico specialista. Imballaggio e trasporto a carico di ditta traslochi. | 3 | 4
TERRA | ED 215 | P/T 028 | Paolucci | Stufa | 1 | Binder | - | no |  | Smontaggio e rimontaggio a carico di tecnico specialista. Imballaggio e trasporto a carico di ditta traslochi. | 3 | 4
TERRA | ED 215 | P/T 028 | Paolucci | Forno ibridizzatore e shaker | 1 | Stuart scientific | - | no |  | Smontaggio e rimontaggio a carico di tecnico specialista. Imballaggio e trasporto a carico di ditta traslochi. | 3 | 4
TERRA | ED 215 | P/T 028 | Paolucci | Cappa da appoggio | 1 | - | - | no | larghezza circa 180 cm |  | 3 | 4
TERRA | ED 215 | P/T 033 | Braga | Stufa | 1 | isco | - | no | L65xA100xP60 cm |  | 2 | 4
TERRA | ED 215 | P/T 036 | Braga | Microscopio a piatto riscaldante | 1 | Olypmus | bx41 | no |  |  | 2 | 4
TERRA | ED 215 | P/T 036 | Braga | Moduli elettronici | 1 | Dinkam t | TMS94 - Inp | no |  |  | 2 | 4
TERRA | ED 215 | P/T 036 | Braga | Dewar | 1 | - | - | no |  |  | 2 | 4
TERRA | ED 215 | P/T 036 | Braga | Computer con monitor | 1 | - | - | no |  |  | 2 | 4
TERRA | ED 215 | P/T 036 | Braga | Stufa | 1 | Binder | fd23e2 | no | L40xA50xP60 cm |  | 2 | 4
TERRA | ED 215 | P/T 036 | Braga | Varie | 3 | - | - | no | cartoni da 1m3 |  | 2 | 4
TERRA | ED 215 | P/T 036 | Braga | Rotavapor | 1 | Heidolph | laborota 4000 | no |  |  | 2 | 4
TERRA | ED 215 | P/T 036 | Braga | Pompa da vuoto | 1 | KNF lab | - | no |  |  | 2 | 4
TERRA | ED 215 | P/T 036 | Braga | Vetreria | 12 | - | - | no | cartoni da 1 m3 |  | 2 | 4
TERRA | ED 215 | P/T 036 | Braga | Bilancia analitica | 1 | Sartorius | ax224 | no |  |  | 2 | 4
TERRA | ED 215 | P/T 036 | Braga | Microscopio | 1 | Nikon | obj.2x | no |  |  | 2 | 4
TERRA | ED 215 | P/T 036 | Braga | Pompa da vuoto | 1 | Pfifer | vacuum 2.5 | no |  |  | 2 | 4
TERRA | ED 215 | P/T 036 | Braga | Lampada uv | 1 | - | - | no | L20xA20xP20 cm |  | 2 | 4
TERRA | ED 215 | P/T 075 | Dore | Sintetizzatore | 1 | Apparecchiature modulari | - | no | L45xA15xP50 cm |  | 3 | 4
TERRA | ED 215 | P/T 075 | Dore | Sintetizzatore | 3 | Apparecchiature modulari | - | no | L45xA15xP80 cm |  | 3 | 4
TERRA | ED 215 | P/T 075 | Dore | Modulo Elettronico | 10 | Apparecchiature modulari | - | no | L35xA20xP20 |  | 3 | 4
TERRA | ED 215 | P/T 075 | Dore | Computer con monitor | 2 | - | - | no |  |  | 3 | 4
TERRA | ED 215 | P/T 075 | Dore | Dewar di azoto | 1 | - | - | no | Raggio 30cm x 130 cm altezza |  | 3 | 4
TERRA | ED 215 | P/T 075 | Dore | Dewar di azoto | 2 | - | - | no | Raggio 25cm x 70 cm altezza |  | 3 | 4
TERRA | ED 215 | P/T 075 | Dore | Dewar di azoto | 1 | - | - | no | Raggio 15cm x 50 cm altezza |  | 3 | 4
TERRA | ED 215 | P/T 075 | Dore | Stabilizzatore corrente | 4 | - | - | no | uno L30xA50xP70 + due L50x40x40 + uno 60x60x70 |  | 3 | 4
TERRA | ED 215 | P/T 075 | Dore | Detecor | 1 | - | - | no | L60xA30XP60 (già inscatolato) |  | 3 | 4
TERRA | ED 215 | P/T 075 | Dore | Forno | 1 | - | - | no | L50xA40xP40 |  | 3 | 4
TERRA | ED 215 | P/T 075 | Dore | Rack (vuoto) | 3 | - | - | no | uno alto 2 m e 2 alti 1,50 m |  | 3 | 4
TERRA | ED 215 | P/T 075 | Dore | Vetreria | 15 | - | - | no | cartoni da 1m3 |  | 3 | 4
TERRA | ED 215 | P/T 075 | Dore | Tubi in vetro | 3 | - | - | no | uno grande 2,5 m (uno dei due può essere diviso a metà) + uno grande 1,5 m (già inscatolato); diametro 30 cm |  | 3 | 4
TERRA | ED 215 | P/T 075 | Dore | Sbarra supporto di metallo | 1 | - | - | no | 2,5 m |  | 3 | 4
TERRA | ED 215 | P/T 075 | Dore | Pompa da vuoto | 2 | - | - | no | L30xA140xP50 |  | 3 | 4
TERRA | ED 215 | P/T 075 | Dore | Termostato | 1 | - | - | no | L40xA50xP60 |  | 3 | 4
TERRA | ED 215 | P/T 075 | Dore | Tavolo | 4 | - | - | no | 120 x 80 cm |  | 3 | 4
AMMEZZATO | ED 215 | P/AM 008 | Monari | Macchina per prove elettromeccaniche | 1 | Instron | 4465 | no | L90xP150xH230 cm, peso Kg 140 |  | 2 | 4
AMMEZZATO | ED 215 | P/AM 008 | Monari | Microscopio da banco | 3 | Optika microscopes | - | no |  |  | 2 | 4
AMMEZZATO | ED 215 | P/AM 008 | Monari | Stabilizzatori | 3 | - | - | no | L50xA60xP60 cm |  | 2 | 4
AMMEZZATO | ED 215 | P/AM 008 | Monari | Computer con monitor | 3 | - | - | no | L20xA45xP50 cm + Monitor L45xA30xP5 cm |  | 2 | 4
AMMEZZATO | ED 215 | P/AM 008 | Monari | Vetreria | 1 | - | - | no | cartone da 1 m3 |  | 2 | 4
AMMEZZATO | ED 215 | P/AM 014 | Bigi | Bilancia analitica | 1 | Kern | alt100 5am | no | L20xA35xP30 cm |  | 2 | 4
AMMEZZATO | ED 215 | P/AM 014 | Bigi | DSC | 2 | Perkin Elmer | con interfaccia tak 7 dx - dimond con west wust2300 | no |  |  | 2 | 4
AMMEZZATO | ED 215 | P/AM 014 | Bigi | TGA | 2 | Perkin Elmer | con interfaccia tak 7 dx - 8000 | no |  |  | 2 | 4
AMMEZZATO | ED 215 | P/AM 014 | Bigi | Varie | 2 | - | - | no | cartoni da 1 m3 |  | 2 | 4
AMMEZZATO | ED 215 | P/AM 018 | Bigi | Centrifuga | 1 | Awel electrochemistry instruments | mf20-r | no |  |  | 2 | 4
AMMEZZATO | ED 215 | P/AM 018 | Bigi | Stufa | 1 | ArgoLab | ArgoLab | no |  |  | 2 | 4
AMMEZZATO | ED 215 | P/AM 018 | Bigi | Forno a Muffola | 1 | Nanetti srl | - | no |  |  | 2 | 4
AMMEZZATO | ED 215 | P/AM 018 | Bigi | Incubatore | 1 | Memmert | ortolab | no |  |  | 2 | 4
AMMEZZATO | ED 215 | P/AM 018 | Bigi | Stufa | 1 | Oven f.lli galli | 2100 | no |  |  | 2 | 4
AMMEZZATO | ED 215 | P/AM 018 | Bigi | Forno a Muffola | 1 | - | - | no | L80xA160xP60 - molto pesante |  | 2 | 4
AMMEZZATO | ED 215 | P/AM 018 | Bigi | Bilancia analitica | 1 | Kerm | abt120-5dm | no | L20xA35xP30 cm |  | 2 | 4
AMMEZZATO | ED 215 | P/AM 018 | Bigi | Bilancia analitica | 1 | Redwag | - | no | L20xA35xP30 cm |  | 2 | 4
AMMEZZATO | ED 215 | P/AM 018 | Bigi | Bilancia analitica | 1 | Mark bell | - | no | L20xA35xP30 cm |  | 2 | 4
AMMEZZATO | ED 215 | P/AM 018 | Bigi | Pressa impasticcatrice | 1 | Specac | - | no |  |  | 2 | 4
AMMEZZATO | ED 215 | P/AM 018 | Bigi | pH metro | 1 | pH meter | GLP22 | no |  |  | 2 | 4
AMMEZZATO | ED 215 | P/AM 018 | Bigi | Agitatori magnetici riscaldanti | 3 | - | - | no | L20xA15xP30 cm |  | 2 | 4
AMMEZZATO | ED 215 | P/AM 018 | Bigi | Agitatori magnetici riscaldanti | 7 | - | - | no | L20xA15xP30 cm |  | 2 | 4
AMMEZZATO | ED 215 | P/AM 018 | Bigi | Mantello riscaldante | 2 | - | - | no | da 2 L |  | 2 | 4
AMMEZZATO | ED 215 | P/AM 018 | Bigi | Sonicatore | 1 | Falc ultrasonic | - | no |  |  | 2 | 4
AMMEZZATO | ED 215 | P/AM 018 | Bigi | Stabilizzatore | 1 | Irem | ministatic ts400m | no |  |  | 2 | 4
AMMEZZATO | ED 215 | P/AM 018 | Bigi | Vetreria | 15 | - | - | no | cartoni da 1m3 |  | 2 | 4
AMMEZZATO | ED 215 | P/AM 022 | Bigi | Incubatore | 1 | Memmert | - | no |  |  | 2 | 4
AMMEZZATO | ED 215 | P/AM 022 | Bigi | Pompa da vuoto | 1 | - | - | no | L30xA40xP60 cm |  | 2 | 4
AMMEZZATO | ED 215 | P/AM 022 | Bigi | Liofilizzatore | 1 | Labconco | freezon 2.5 | no |  |  | 2 | 4
AMMEZZATO | ED 215 | P/AM 022 | Bigi | Impastatrice | 1 | Kenwood - Olympic | - | no |  |  | 2 | 4
AMMEZZATO | ED 215 | P/AM 022 | Bigi | Vetreria | 14 | - | - | no | cartoni da 1 m3 |  | 2 | 4
AMMEZZATO | ED 215 | P/AM 022 | Bigi | Stufa | 1 | Cecchinato | biosteril | no |  |  | 2 | 4
AMMEZZATO | ED 215 | P/AM 034 | Melandri - Dore | Vetreria | 5 | - | - | no | apparecchiatura su castello + pompa da vuoto | Smontaggio apparecchiatura in blocchi e trasporto dalla finestra su scala esterna. | 3 | 4
AMMEZZATO | ED 215 | P/AM 034 | Melandri - Dore | Linea da vuoto | 2 | - | - | no | ingombrante (volume difficile da definire) |  | 3 | 4
AMMEZZATO | ED 215 | P/AM 034 | Melandri - Dore | Pompa da vuoto | 1 | - | - | no | L140xA40xP40 (ingombrante) |  | 3 | 4
AMMEZZATO | ED 215 | P/AM 035 | Melandri | Trasloco apparecchiatura in unico blocco | 1 | - | - | no | ingombrante (volume difficile da definire) |  | 3 | 4
AMMEZZATO | ED 215 | P/AM 039 | Melandri | Trasloco apparecchiatura in unico blocco | 1 | - | - | no | ingombrante (volume difficile da definire) |  | 3 | 4
AMMEZZATO | ED 215 | P/AM 040 | Melandri | Trasloco Laboratorio intero | 1 | - | - | no | ingombrante (volume difficile da definire) |  | 3 | 4
AMMEZZATO | ED 215 | P/AM 040 | Melandri | Celle di misura in metallo da 8-9 metri | 2 | - | - | no | ingombrante (volume difficile da definire) |  | 3 | 4
PRIMO | ED 215 | P/P 005 | Bandini - Cozzi - Gualandi | Computer con monitor | 2 | - | - | no | L20xA45xP50 cm + Monitor L45xA30xP5 cm |  | 4 | 4
PRIMO | ED 215 | P/P 007 | Lab Didattico Organica | Varie | 10 | - | - | no | cartoni da 1m3 |  | Lab Didattico | 4 | 2 ÷ 7
PRIMO | ED 215 | P/P 010 | Giacomini | Vetreria | 25 | - | - | no | cartoni da 1m3 |  | 4 | 4
PRIMO | ED 215 | P/P 010 | Giacomini | Pompa diffusiva | 1 | Edwards | - | no | pesante |  | 4 | 4
PRIMO | ED 215 | P/P 010 | Giacomini | Agitatore magnetico riscaldante | 10 | Heidolph | vari | no | L20xA15xP30 cm |  | 4 | 4
PRIMO | ED 215 | P/P 010 | Giacomini | Computer con monitor | 1 | - | - | no | L20xA45xP50 cm + Monitor L45xA30xP5 cm |  | 4 | 4
PRIMO | ED 215 | P/P 010 | Giacomini | Lampada uv | 1 | Spectroline | efn240c | no |  |  | 4 | 4
PRIMO | ED 215 | P/P 010 | Giacomini | Stufa | 1 | PID system | m40 | no |  |  | 4 | 4
PRIMO | ED 215 | P/P 010 | Giacomini | Reattore multiplo carosel | 1 | Radleys discovery technologies | - | no |  |  | 4 | 4
PRIMO | ED 215 | P/P 010 | Giacomini | Orbital shaker | 1 | Heidolph | vibramax 100 | no |  |  | 4 | 4
PRIMO | ED 215 | P/P 010 | Giacomini | Centrifuga | 1 | Hettich | - | no |  |  | 4 | 4
PRIMO | ED 215 | P/P 010 | Giacomini | Termostato | 1 | Techne | - | no | con reattore multiposizione associato |  | 4 | 4
PRIMO | ED 215 | P/P 010 | Giacomini | Pompa da vuoto | 5 | Hettich | - | no |  |  | 4 | 4
PRIMO | ED 215 | P/P 010 | Giacomini | Rotavapor | 4 | Buchi 011 - buchi 461 - buchi r114 - buchi microrotavapor | 011 - 461 - r114 - microrotavapor | no |  |  | 4 | 4
PRIMO | ED 215 | P/P 010 | Giacomini | Bilancia analitica | 2 | Radwag | - | no | L20xA35xP30 cm |  | 4 | 4
PRIMO | ED 215 | P/P 012 | Bandini - Cozzi - Gualandi | Stufa | 1 | - | - | no | L80xA100xP80 cm |  | 4 | 4
PRIMO | ED 215 | P/P 011 | Bandini - Cozzi - Gualandi | Vetreria | 30 | - | - | no | cartoni da 1m3 |  | 4 | 4
PRIMO | ED 215 | P/P 011 | Bandini - Cozzi - Gualandi | Pompa da vuoto | 2 | Edwards | pirani 1001 | no | con carrello |  | 4 | 4
PRIMO | ED 215 | P/P 011 | Bandini - Cozzi - Gualandi | Bilancia analitica | 1 | Sartorius | - | no | L20xA35xP30 cm |  | 4 | 4
PRIMO | ED 215 | P/P 011 | Bandini - Cozzi - Gualandi | Bilancia analitica | 1 | OHAUS | - | no | L20xA35xP30 cm |  | 4 | 4
PRIMO | ED 215 | P/P 011 | Bandini - Cozzi - Gualandi | Lampada uv | 1 | Spectroline | efn240c | no | L20xA20xP20 cm |  | 4 | 4
PRIMO | ED 215 | P/P 011 | Bandini - Cozzi - Gualandi | Agitatore magnetico riscaldante | 22 | Heidolph | vari | no | L20xA15xP30 cm |  | 4 | 4
PRIMO | ED 215 | P/P 011 | Bandini - Cozzi - Gualandi | Pompa da vuoto | 11 | KNF - Vacuumbrand | varie - mz2c | no |  |  | 4 | 4
PRIMO | ED 215 | P/P 011 | Bandini - Cozzi - Gualandi | Pompa rotativa | 3 | KNF - Vacuumbrand | varie | no |  |  | 4 | 4
PRIMO | ED 215 | P/P 011 | Bandini - Cozzi - Gualandi | Rotavapor | 2 | Heidolph | Buchi | no |  |  | 4 | 4
PRIMO | ED 215 | P/P 018 | Lab Didattico Organica | Titolatore automatico | 2 | Metrohn | - | no |  |  | Lab Didattico | 5 | 2 ÷ 7
PRIMO | ED 215 | P/P 018 | Lab Didattico Organica | Pompa peristaltica | 2 | Gilson | minipuls 3 | no |  |  | Lab Didattico | 5 | 2 ÷ 7
PRIMO | ED 215 | P/P 018 | Lab Didattico Organica | Taglierina | 1 | Fellowes fusion | - | no |  |  | Lab Didattico | 5 | 2 ÷ 7
PRIMO | ED 215 | P/P 018 | Lab Didattico Organica | Dean stark - apparatus | 1 | Buchi glass oven | 585 | no |  |  | Lab Didattico | 5 | 2 ÷ 7
PRIMO | ED 215 | P/P 018 | Lab Didattico Organica | Biotage | 1 | Biotage | - | no |  |  | Lab Didattico | 5 | 2 ÷ 7
PRIMO | ED 215 | P/P 018 | Lab Didattico Organica | Bilancia tecnica | 1 | Mettler | de360 | no | L20xA12xP26 cm |  | Lab Didattico | 5 | 2 ÷ 7
PRIMO | ED 215 | P/P 018 | Lab Didattico Organica | Bilancia analitica |  | Sartorius | ax224 | no |  |  | Lab Didattico | 5 | 2 ÷ 7
PRIMO | ED 215 | P/P 018 | Lab Didattico Organica | Bilancia analitica |  | OHAUS | SL | no |  |  | Lab Didattico | 5 | 2 ÷ 7
PRIMO | ED 215 | P/P 018 | Lab Didattico Organica | Bilancia analitica | 4 | Radwag | as220.r2 | no | L20xA35xP30 cm |  | Lab Didattico | 5 | 2 ÷ 7
PRIMO | ED 215 | P/P 018 | Lab Didattico Organica | Agitatore magnetico riscaldante | 31 | Heidolph | Velp - varie | no | L20xA15xP30 cm |  | Lab Didattico | 5 | 2 ÷ 7
PRIMO | ED 215 | P/P 018 | Lab Didattico Organica | Orbital shaker | 1 | Stuart | ssl1 | no |  |  | Lab Didattico | 5 | 2 ÷ 7
PRIMO | ED 215 | P/P 018 | Lab Didattico Organica | Lampada uv | 2 | - | - | no |  |  | Lab Didattico | 5 | 2 ÷ 7
PRIMO | ED 215 | P/P 018 | Lab Didattico Organica | Cuffia riscaldante | 1 | Falc | 856 | no |  |  | Lab Didattico | 5 | 2 ÷ 7
PRIMO | ED 215 | P/P 018 | Lab Didattico Organica | Pompa vuoto | 1 | Edwards | xds5 | no |  |  | Lab Didattico | 5 | 2 ÷ 7
PRIMO | ED 215 | P/P 018 | Lab Didattico Organica | Pompa vuoto | 4 | Vacuumbrand | 2c - 1c | no |  |  | Lab Didattico | 5 | 2 ÷ 7
PRIMO | ED 215 | P/P 018 | Lab Didattico Organica | Pompa vuoto | 1 | Gilson |  | no |  |  | Lab Didattico | 5 | 2 ÷ 7
PRIMO | ED 215 | P/P 018 | Lab Didattico Organica | Rotavapor | 1 | Buchi | d480 | no |  |  | Lab Didattico | 5 | 2 ÷ 7
PRIMO | ED 215 | P/P 018 | Lab Didattico Organica | Rotavapor | 1 | Ika | rv8 | no |  |  | Lab Didattico | 5 | 2 ÷ 7
PRIMO | ED 215 | P/P 018 | Lab Didattico Organica | Rotavapor | 4 | Heidolph | laborota 4000 - 461 - vv2000 con pp480 | no |  |  | Lab Didattico | 5 | 2 ÷ 7
PRIMO | ED 215 | P/P 018 | Lab Didattico Organica | Stufa | 1 | Instrument srl | m80-vn | no |  |  | Lab Didattico | 5 | 2 ÷ 7
PRIMO | ED 215 | P/P 018 | Lab Didattico Organica | Produttore di ghiaccio | 1 | Evermed | embraco fim250a | no | 2x1x1.2 m circa |  | Lab Didattico | 5 | 2 ÷ 7
PRIMO | P/T 014 | P/P 018 | Lab Didattico Organica | Vetreria | 65 | - | - | no | cartoni da 1 m3 |  | Lab Didattico | 5 | 2 ÷ 7
PRIMO | P/T 014 | P/P 018 | Lab Didattico Organica | Vetreria particolare | 5 | - | - | no | cartoni da 1.5 m3 |  | Lab Didattico | 5 | 2 ÷ 7
PRIMO | ED 215 | P/P 019 | Lab Strumentale Organica | Punti di fusione | 2 | Buchi | b540 - b545 | no |  |  | 4 | 4
PRIMO | ED 215 | P/P 019 | Lab Strumentale Organica | Punti di fusione | 2 | Stuart scientific | smp3 | no |  |  | 4 | 4
PRIMO | ED 215 | P/P 019 | Lab Strumentale Organica | Stabilizzatore di corrente | 2 | Irem | ministatic ts600n | no |  |  | 4 | 4
PRIMO | ED 215 | P/P 019 | Lab Strumentale Organica | Gas-cromatografo di massa | 1 | Agilent | 6850 + massa 5975 | no |  |  | 4 | 4
PRIMO | ED 215 | P/P 019 | Lab Strumentale Organica | HPLC Agilent 1200 chirale | 1 | Agilent | 1200 chirale | no | L50XA120xP60 cm, modulare |  | 4 | 4
PRIMO | ED 215 | P/P 019 | Lab Strumentale Organica | Gas-cromatografo | 2 | Agilent | 5890 - 6890 | no | L50XA120xP60 cm, modulare |  | 4 | 4
PRIMO | ED 215 | P/P 019 | Lab Strumentale Organica | Polarimetro | 1 | Schmidt | Unipol l100 | no |  |  | 4 | 4
PRIMO | ED 215 | P/P 019 | Lab Strumentale Organica | Polarimetro | 1 | Optical activity | aa10r | no |  |  | 4 | 4
PRIMO | ED 215 | P/P 019 | Lab Strumentale Organica | Spettrofotometro IR | 1 | Bruker | alpha | no |  |  | 4 | 4
PRIMO | ED 215 | P/P 019 | Lab Strumentale Organica | HPLC-MS singolo quadrupolo | 1 | Agilent | 1100 | si | L50XA120xP60 cm, modulare |  | 4 | 4
PRIMO | ED 215 | P/P 019 | Lab Strumentale Organica | HPLC-MS con triplo quadrupolo | 1 | Waters | - | no |  |  | 4 | 4
PRIMO | ED 215 | P/P 019 | Lab Strumentale Organica | HPLC-MS | 1 | Agilent | 1260 | no | L50XA120xP60 cm, modulare |  | 4 | 4
PRIMO | ED 215 | P/P 019 | Lab Strumentale Organica | HPLC preparativo | 1 | Agilent | 1100 | no | L50XA120xP60 cm, modulare |  | 4 | 4
PRIMO | ED 215 | P/P 019 | Lab Strumentale Organica | Computer con monitor | 7 | - | - | no | L20xA45xP50 cm + Monitor L45xA30xP5 cm |  | 4 | 4
PRIMO | ED 215 | P/P 019 | Lab Strumentale Organica | Pompa rotativa | 1 | Varian | ds602 | no |  |  | 4 | 4
PRIMO | ED 215 | P/P 019 | Lab Strumentale Organica | Pompa rotativa | 1 | Agilent | ms45 | no |  |  | 4 | 4
PRIMO | ED 215 | P/P 019 | Lab Strumentale Organica | Pompa rotativa | 5 | Edwards | 28 - 18 | no |  |  | 4 | 4
PRIMO | ED 215 | P/P 019 | Lab Strumentale Organica | Forno microonde | 1 | Whirpool | jet 900w | no |  |  | 4 | 4
PRIMO | ED 215 | P/P 019 | Lab Strumentale Organica | Varie | 16 | - | - | no | cartoni da 1m3 |  | 4 | 4
PRIMO | ED 215 | P/P 019 | Lab Strumentale Organica | Ozonizzatore | 1 | Ozon generator | fisher 502 | no |  |  | 4 | 4
PRIMO | ED 215 | P/P 019 | Lab Strumentale Organica | Produttore di azoto | 2 | Hewlett packad - TBS mistral | - | no |  |  | 4 | 4
PRIMO | ED 215 | P/P 020 | Tolomelli - Tomasini - Cabri | Vetreria | 35 | - | - | no | cartoni da 1m3 |  | 4 | 4
PRIMO | ED 215 | P/P 020 | Tolomelli - Tomasini - Cabri | Stampante | 1 | Epson | - | no |  |  | 4 | 4
PRIMO | ED 215 | P/P 020 | Tolomelli - Tomasini - Cabri | Agitatore magnetico riscaldante | 2 | Ika | - | no | L20xA15xP30 cm |  | 4 | 4
PRIMO | ED 215 | P/P 020 | Tolomelli - Tomasini - Cabri | Agitatore magnetico riscaldante | 17 | Velp - Ika - heidolph | - | no | L20xA15xP30 cm |  | 4 | 4
PRIMO | ED 215 | P/P 020 | Tolomelli - Tomasini - Cabri | Multistirrer 5 | 1 | Velp | - | no |  |  | 4 | 4
PRIMO | ED 215 | P/P 020 | Tolomelli - Tomasini - Cabri | Oscillatore | 1 | Grant bio | ptr 35 | no |  |  | 4 | 4
PRIMO | ED 215 | P/P 020 | Tolomelli - Tomasini - Cabri | Chiller | 1 | Olè | minichiller 300 | no | con carrello |  | 4 | 4
PRIMO | ED 215 | P/P 020 | Tolomelli - Tomasini - Cabri | Bilancia analitica | 2 | OHAUS | - | no | L20xA12xP26 cm |  | 4 | 4
PRIMO | ED 215 | P/P 020 | Tolomelli - Tomasini - Cabri | Pompa rotativa | 1 | Edwards | - | no |  |  | 4 | 4
PRIMO | ED 215 | P/P 020 | Tolomelli - Tomasini - Cabri | Lampada uv | 1 | Spectroline | efn240c | no |  |  | 4 | 4
PRIMO | ED 215 | P/P 020 | Tolomelli - Tomasini - Cabri | Pompa da vuoto | 2 | Vacuumbrand | 2c | no |  |  | 4 | 4
PRIMO | ED 215 | P/P 020 | Tolomelli - Tomasini - Cabri | Rotavapor | 1 | Buchi | 461 | no |  |  | 4 | 4
PRIMO | ED 215 | P/P 020 | Tolomelli - Tomasini - Cabri | Rotavapor | 1 | Heidolph | - | no |  |  | 4 | 4
PRIMO | ED 215 | P/P 020 | Tolomelli - Tomasini - Cabri | Rotavapor | 1 | knf | rc660 | no |  |  | 4 | 4
PRIMO | ED 215 | P/P 025 | Gentilucci | Vetreria | 7 | - | - | no | cartoni da 1 m3 |  | 4 | 4
PRIMO | ED 215 | P/P 025 | Gentilucci | Agitatore magnetico riscaldante | 3 | - | - | no | L20xA15xP30 cm |  | 4 | 4
PRIMO | ED 215 | P/P 025 | Gentilucci | Sonicatore | 1 | Elma | s10h | no |  |  | 4 | 4
PRIMO | ED 215 | P/P 025 | Gentilucci | Bilancia analitica | 1 | OHAUS | - | no | L20xA12xP26 cm |  | 4 | 4
PRIMO | ED 215 | P/P 025 | Gentilucci | Lampada uv |  | Spectroline | efn240c | no |  |  | 4 | 4
PRIMO | ED 215 | P/P 025 | Gentilucci | Orbital shaker | 1 | Dlab | sk O330 pro | no |  |  | 4 | 4
PRIMO | ED 215 | P/P 025 | Gentilucci | Pompa da vuoto | 1 | - | - | no | L20xA15xP30 cm |  | 4 | 4
PRIMO | ED 215 | P/P 025 | Gentilucci | Rotavapor | 1 | Eyela | sb 1300 | no |  |  | 4 | 4
PRIMO | ED 215 | P/P 026 | Quintavalla - Lombardo | Vetreriaparticolare | 5 | - | - | no | cartoni da 1.5 m3 |  | 4 | 4
PRIMO | ED 215 | P/P 026 | Quintavalla - Lombardo | Vetreria | 22 | - | - | no | cartoni da 1 m3 |  | 4 | 4
PRIMO | ED 215 | P/P 026 | Quintavalla - Lombardo | Agitatore magnetico riscaldante | 13 | Velp - Heidolph | Varie | no | L20xA15xP30 cm |  | 4 | 4
PRIMO | ED 215 | P/P 026 | Quintavalla - Lombardo | Lampada uv | 1 | Spectroline | efn240c | no |  |  | 4 | 4
PRIMO | ED 215 | P/P 026 | Quintavalla - Lombardo | Computer con monitor | 1 | - | - | no | L20xA45xP50 cm + Monitor L45xA30xP5 cm |  | 4 | 4
PRIMO | ED 215 | P/P 026 | Quintavalla - Lombardo | Pompa rotativa | 1 | Edwards | - | no |  |  | 4 | 4
PRIMO | ED 215 | P/P 026 | Quintavalla - Lombardo | Stufa | 1 | PID system | m80 | no |  |  | 4 | 4
PRIMO | ED 215 | P/P 026 | Quintavalla - Lombardo | Bilancia analitica | 2 | Mettler | ae 260 | no | L20xA35xP30 cm |  | 4 | 4
PRIMO | ED 215 | P/P 026 | Quintavalla - Lombardo | Pompa da vuoto | 2 | Vacuumbrand | 2c | no |  |  | 4 | 4
PRIMO | ED 215 | P/P 026 | Quintavalla - Lombardo | Pompa da vuoto | 2 | KNF | - | no |  |  | 4 | 4
PRIMO | ED 215 | P/P 026 | Quintavalla - Lombardo | Rotavapor | 2 | Buchi | r2 | no |  |  | 4 | 4
PRIMO | ED 215 | P/P 036 | Quintavalla - Lombardo | Computer con monitor | 1 | - | - | no | L20xA45xP50 cm + Monitor L45xA30xP5 cm |  | 4 | 4
PRIMO | ED 215 | P/P 036 | Quintavalla - Lombardo | Vetreria particolare | 2 | - | - | no | cartoni da 1.5 m3 |  | 4 | 4
PRIMO | ED 215 | P/P 036 | Quintavalla - Lombardo | Vetreria | 12 | - | - | no | cartoni da 1 m3 |  | 4 | 4
PRIMO | ED 215 | P/P 036 | Quintavalla - Lombardo | Lampada uv | 1 | Spectroline | efn240c | no |  |  | 4 | 4
PRIMO | ED 215 | P/P 036 | Quintavalla - Lombardo | Bilancia analitica | 2 | Mettler | ae 166 - pc 440 | no | L20xA12xP26 cm |  | 4 | 4
PRIMO | ED 215 | P/P 036 | Quintavalla - Lombardo | Pompa da vuoto | 2 | knf | - | no |  |  | 4 | 4
PRIMO | ED 215 | P/P 036 | Quintavalla - Lombardo | Pompa da vuoto | 1 | Vacuumbrand | - | no |  |  | 4 | 4
PRIMO | ED 215 | P/P 036 | Quintavalla - Lombardo | Rotavapor | 2 | Heidolph | - | no |  |  | 4 | 4
PRIMO | ED 215 | P/P 038 | Focarete | Spettrofotometro | 1 | Varian | Cary 1e | no |  |  | 1 | 4
PRIMO | ED 215 | P/P 051 | Fotochimica | Computer con monitor | 4 | - | - | no | L20xA45xP50 cm + Monitor L45xA30xP5 cm |  | 2 | 4
PRIMO | ED 215 | P/P 051 | Fotochimica | Vetreria | 25 | - | - | no | cartoni da 1 m3 |  | 2 | 4
PRIMO | ED 215 | P/P 051 | Fotochimica | Vetreria particolare | 3 | - | - | no | cartone da 1.5 m3 |  | 2 | 4
PRIMO | ED 215 | P/P 051 | Fotochimica | Agitatore | 1 | Fritsch | - | no | L20xA15xP30 cm |  | 2 | 4
PRIMO | ED 215 | P/P 051 | Fotochimica | Bilancia analitica | 2 | - | - | no | L20xA12xP26 cm |  | 2 | 4
PRIMO | ED 215 | P/P 051 | Fotochimica | Spettrofotometro | 2 | Perkin Elmer | Lambda 45 | no |  |  | 2 | 4
PRIMO | ED 215 | P/P 051 | Fotochimica | Spettrofluorimetro | 2 | Thermo Fisher | LS55 | no |  |  | 2 | 4
PRIMO | ED 215 | P/P 051 | Fotochimica | Pompa rotativa | 1 | Edwards | - | no |  |  | 2 | 4
PRIMO | ED 215 | P/P 051 | Fotochimica | Lampada uv | 2 | Desaga | - | no |  |  | 2 | 4
PRIMO | ED 215 | P/P 051 | Fotochimica | Termostato | 1 | Julabo | f12 | no |  |  | 2 | 4
PRIMO | ED 215 | P/P 051 | Fotochimica | Pompa da vuoto | 3 | Vacuumbrand - knf | varie | no |  |  | 2 | 4
PRIMO | ED 215 | P/P 051 | Fotochimica | Rotavapor | 2 | Ika | rv10 | no |  |  | 2 | 4
PRIMO | ED 215 | P/P 051 | Fotochimica | Rotavapor | 1 | Heidolph | laborota 4000 | no |  |  | 2 | 4
PRIMO | ED 215 | P/P 051 | Fotochimica | Compressore |  | - | - | no | 1m3 |  | 2 | 4
PRIMO | ED 215 | P/P 051 | Fotochimica | Spin coater | 1 | SCS | p6700 direct view 1000 | no |  |  | 2 | 4
PRIMO | ED 215 | P/P 051 | Fotochimica | Centrifuga da banco | 1 | Thermo electric corporation | mr23i jouan | no |  |  | 2 | 4
PRIMO | ED 215 | P/P 051 | Fotochimica | Centrifuga da banco | 1 | Remi | neya16 | no |  |  | 2 | 4
PRIMO | ED 215 | P/P 051 | Fotochimica | Glove box | 1 | Labstar | m braun | no |  |  | 2 | 4
PRIMO | ED 215 | P/P 056 | Fotochimica | Computer con monitor | 7 | - | - | no | L20xA45xP50 cm + Monitor L45xA30xP5 cm |  | 2 | 4
PRIMO | ED 215 | P/P 056 | Fotochimica | Varie | 14 | - | - | no | cartoni d 1m3 |  | 2 | 4
PRIMO | ED 215 | P/P 056 | Fotochimica | Termostato | 1 | Julabo | - | no |  |  | 2 | 4
PRIMO | ED 215 | P/P 056 | Fotochimica | Spettrofluorimetro | 2 | Perkin Elmer | ls55 | no |  |  | 2 | 4
PRIMO | ED 215 | P/P 056 | Fotochimica | Spettrofluorimetro | 3 | Edinmburg instruments | fs5 | no |  |  | 2 | 4
PRIMO | ED 215 | P/P 056 | Fotochimica | Spettrofotometro | 5 | Varian | cary 300 | no |  |  | 2 | 4
PRIMO | ED 215 | P/P 056 | Fotochimica | Pompa diffusiva | 1 | - | - | no | L100xA60xP40 cm | Smontaggio e rimontaggio a carico di tecnico specialista. Imballaggio e trasporto a carico di ditta traslochi. | 2 | 4
PRIMO | ED 215 | P/P 056 | Fotochimica | Pompa da vuoto | 1 | Edwards | - | no |  |  | 2 | 4
PRIMO | ED 215 | P/P 056 | Fotochimica | Bilancia analitica | 3 | Mettler - gibertini | - | no | L20xA35xP30 cm |  | 2 | 4
PRIMO | ED 215 | P/P 056 | Fotochimica | Sistema elettrochemilumescenza | 1 | - | - | no | L100xA60xP40 cm |  | 2 | 4
PRIMO | ED 215 | P/P 056 | Fotochimica | Lampada xenon | 1 | Applyied photophysics | - | no |  |  | 2 | 4
PRIMO | ED 215 | P/P 056 | Fotochimica | Outlab per elettrochimica | 3 | - | - | no | modulare, L20xA45xP40 cm circa |  | 2 | 4
PRIMO | ED 215 | P/P 056 | Fotochimica | Stufa | 2 | Binder | - | no |  |  | 2 | 4
PRIMO | ED 215 | P/P 056 | Fotochimica | Monocromatore | 1 | SpectraKinetic | - | no |  |  | 2 | 4
PRIMO | ED 215 | P/P 056 | Fotochimica | Misuratore di particelle da banco | 1 | - | - | no | L40xA35xP30 cm |  | 2 | 4
PRIMO | ED 215 | P/P 057 | Fotochimica | Stufa | 2 | wtc binder | isco | no |  |  | 2 | 4
PRIMO | ED 215 | P/P 057 | Fotochimica | Lavastoviglie | 1 | smeg | gw3050 | no |  |  | 2 | 4
PRIMO | ED 215 | P/P 057 | Fotochimica | Impianto per acqua mono e bidistillata | 2 | elix millipore - elga purelab | - | no |  |  | 2 | 4
PRIMO | ED 215 | P/P 057 | Fotochimica | Computer con monitor | 7 | - | - | no | L20xA45xP50 cm + Monitor L45xA30xP5 cm |  | 2 | 4
PRIMO | ED 215 | P/P 058 | Fotochimica | Termostato | 1 | Julabo | F32 | no |  |  | 2 | 4
PRIMO | ED 215 | P/P 058 | Fotochimica | pH metro | 1 | Jenway | 4330 | no |  |  | 2 | 4
PRIMO | ED 215 | P/P 058 | Fotochimica | Stoppedflow | 1 | Spectra kinetic applied photophysics | - | no | L100xA60xP60 cm - delicato |  | 2 | 4
PRIMO | ED 215 | P/P 058 | Fotochimica | DLS | 1 | Malvern nano zs | - | no |  |  | 2 | 4
PRIMO | ED 215 | P/P 058 | Fotochimica | Spettrofluorimetro | 2 | Perkin elmer | ls55 - fluoromax 4 | no |  |  | 2 | 4
PRIMO | ED 215 | P/P 058 | Fotochimica | Spettrofotometro | 1 | Perkin elmer | lambda 640 | no |  |  | 2 | 4
PRIMO | ED 215 | P/P 070 | Fotochimica | Lampade | 5 | - | - | no | cartoni da 1 m3 |  | 2 | 4
PRIMO | ED 215 | P/P 070 | Fotochimica | Spettrofluorimetro | 1 | Varian | cary eclipse | no |  |  | 2 | 4
PRIMO | ED 215 | P/P 070 | Fotochimica | Spettrofotometro | 1 | Varian | cary 50 | no |  |  | 2 | 4
SECONDO | ED 215 | P/S 032 | Cabri | Vetreria | 3 | - | - | no | cartoni da 1 m3 |  | 4 | 4
SECONDO | ED 215 | P/S 032 | Cabri | Bilancia analitica | 1 | Radwag | as220.r2 | no | L20xA35xP30 cm + con stampante |  | 4 | 4
SECONDO | ED 215 | P/S 032 | Cabri | Pompa da vuoto | 1 | Vacuumbrand |  | no |  |  | 4 | 4
SECONDO | ED 215 | P/S 032 | Cabri | Rotavapor | 1 | KNF | rc900 | no |  |  | 4 | 4
SECONDO | ED 215 | P/S 032 | Cabri | Sintetizzatore peptidico | 1 | CS Bio | - | sì | L120xA70xP70, con computer | Smontaggio e rimontaggio a carico di tecnico specialista. Imballaggio e trasporto a carico di ditta traslochi. | 4 | 4
SECONDO | ED 215 | P/S 032 | Lab Massa | Spettrometro di massa | 1 | Waters | UPLC Xevo QToF | sì |  | Smontaggio e rimontaggio a carico di tecnico specialista. Imballaggio e trasporto a carico di ditta traslochi. | 4 | 4
SECONDO | ED 215 | P/S 045 | Lab Didattico Chimica Fisica | Computer con monitor | 11 | - | - | no | 4 sono portatili, 5 case molto piccoli |  | Lab Didattico | 5 | 2 ÷ 7
SECONDO | ED 215 | P/S 045 | Lab Didattico Chimica Fisica | Spettrofotometro | 1 | Bruker tensor | 27 | no |  |  | Lab Didattico | 5 | 2 ÷ 7
SECONDO | ED 215 | P/S 045 | Lab Didattico Chimica Fisica | Calorimetro | 2 | - | - | no | 40 (d) x 45 (h) cm su carrello di L50xA50xP100 cm |  | Lab Didattico | 5 | 2 ÷ 7
SECONDO | ED 215 | P/S 045 | Lab Didattico Chimica Fisica | Calorimetro DSC | 1 | Linseis | L63 L | no |  |  | Lab Didattico | 5 | 2 ÷ 7
SECONDO | ED 215 | P/S 045 | Lab Didattico Chimica Fisica | Termostato |  | Haake | L | no | L20xA20xP20 cm |  | Lab Didattico | 5 | 2 ÷ 7
SECONDO | ED 215 | P/S 045 | Lab Didattico Chimica Fisica | Conduttimetro | 5 | Consort | c832 | no | 0.25x0.35x0.15 m |  | Lab Didattico | 5 | 2 ÷ 7
SECONDO | ED 215 | P/S 045 | Lab Didattico Chimica Fisica | Potenziostato | 1 | Palm sens |  | no |  |  | Lab Didattico | 5 | 2 ÷ 7
SECONDO | ED 215 | P/S 045 | Lab Didattico Chimica Fisica | Multimetro | 1 | Simpson | 460.6 | no |  |  | Lab Didattico | 5 | 2 ÷ 7
SECONDO | ED 215 | P/S 045 | Lab Didattico Chimica Fisica | Termometro digitale | 2 | HD | 2107.1 delta ohm | no |  |  | Lab Didattico | 5 | 2 ÷ 7
SECONDO | ED 215 | P/S 045 | Lab Didattico Chimica Fisica | Varie | 5 | - | - | no | cartoni da 1 m3 |  | Lab Didattico | 5 | 2 ÷ 7
SECONDO | ED 215 | P/S 048 | Lab Didattico Chimica Fisica | Spettrometro Raman con laser | 1 | - | - | no | L100xA30xP50 cm |  | Lab Didattico | 5 | 2 ÷ 7
SECONDO | ED 215 | P/S 048 | Lab Didattico Chimica Fisica | Computer con monitor | 1 | - | - | no |  |  | Lab Didattico | 5 | 2 ÷ 7
SECONDO | ED 215 | P/S 048 | Lab Didattico Chimica Fisica | Bilancia analitica | 3 | Sartorius - Kern | sartorius cpa225d - bp211d; kern ew | no |  |  | Lab Didattico | 5 | 2 ÷ 7
SECONDO | ED 215 | P/S 048 | Lab Didattico Chimica Fisica | Termostato | 1 | Haake | - | no |  |  | Lab Didattico | 5 | 2 ÷ 7
SECONDO | ED 215 | P/S 048 | Lab Didattico Chimica Fisica | Varie | 7 | - | - | no | cartoni da 1m3 |  | Lab Didattico | 5 | 2 ÷ 7
SECONDO | ED 215 | P/S 049 | Lab Didattico Chimica Fisica | Termostato | 5 | Haake - Lauda | Haake k10 - dc3; Lauda mgw | no | con vasche |  | Lab Didattico | 5 | 2 ÷ 7
SECONDO | ED 215 | P/S 049 | Lab Didattico Chimica Fisica | Bilancia analitica |  | Mettler | aj150 | no |  |  | Lab Didattico | 5 | 2 ÷ 7
SECONDO | ED 215 | P/S 049 | Lab Didattico Chimica Fisica | Bilancia analitica | 2 | Sartorius | 2434 | no | L30xA50xP45 cm |  | Lab Didattico | 5 | 2 ÷ 7
SECONDO | ED 215 | P/S 049 | Lab Didattico Chimica Fisica | Computer con monitor | 1 | - |  | no |  |  | Lab Didattico | 5 | 2 ÷ 7
SECONDO | ED 215 | P/S 049 | Lab Didattico Chimica Fisica | Varie | 5 | - |  | no | cartoni da 1m3 |  | Lab Didattico | 5 | 2 ÷ 7
SECONDO | ED 215 | P/S 050 | Lab Didattico Chimica Fisica | Spettrofotometro | 1 | Varian | cary 100scan | no | con modulo di controllo della temperatura |  | Lab Didattico | 5 | 2 ÷ 7
SECONDO | ED 215 | P/S 050 | Lab Didattico Chimica Fisica | Computer con monitor | 1 | - |  | no |  |  | Lab Didattico | 5 | 2 ÷ 7
SECONDO | ED 215 | P/S 050 | Lab Didattico Chimica Fisica | Termostato | 3 | Haake | - | no |  |  | Lab Didattico | 5 | 2 ÷ 7
SECONDO | ED 215 | P/S 050 | Lab Didattico Chimica Fisica | Fornetto a pozzo | 2 | B casa | b.e.128 | no | L60xA60xP60 cm |  | Lab Didattico | 5 | 2 ÷ 7
SECONDO | ED 215 | P/S 050 | Lab Didattico Chimica Fisica | Termometro digitale | 1 | - |  | no | L40xA30xP20 cm |  | Lab Didattico | 5 | 2 ÷ 7
SECONDO | ED 215 | P/S 050 | Lab Didattico Chimica Fisica | Misuratore di pressione digitale | 1 |  |  | no | L40xA30xP20 cm |  | Lab Didattico | 5 | 2 ÷ 7
SECONDO | ED 215 | P/S 050 | Lab Didattico Chimica Fisica | Multimetro | 1 | HP | 3478a | no |  |  | Lab Didattico | 5 | 2 ÷ 7
SECONDO | ED 215 | P/S 050 | Lab Didattico Chimica Fisica | Varie | 1 | - | - | no | cartone da 1m3 |  | Lab Didattico | 5 | 2 ÷ 7
SECONDO | ED 215 | P/S 051 | Lab Didattico Chimica Fisica | Vetreria | 4 | - | - | no | cartoni da 1m3 |  | Lab Didattico | 5 | 2 ÷ 7
SECONDO | ED 215 | P/S 051 | Lab Didattico Chimica Fisica | Varie | 2 | - | - | no | cartoni da 1.5 m3, supporti di metallo |  | Lab Didattico | 5 | 2 ÷ 7
SECONDO | ED 215 | P/S 051 | Lab Didattico Chimica Fisica | Fornetto tubolare | 2 | Tersid carbolite | - | no | L20xA20xP40 cm |  | Lab Didattico | 5 | 2 ÷ 7
SECONDO | ED 215 | P/S 051 | Lab Didattico Chimica Fisica | Pompa da vuoto | 3 | Edwards | - | no |  |  | Lab Didattico | 5 | 2 ÷ 7
SECONDO | ED 215 | P/S 051 | Lab Didattico Chimica Fisica | Sensori di pressione | 2 | Alcatel | newport | no | L15xA15xP15 cm |  | Lab Didattico | 5 | 2 ÷ 7
SECONDO | ED 215 | P/S 051 | Lab Didattico Chimica Fisica | Computer con monitor | 1 | - | - | no |  |  | Lab Didattico | 5 | 2 ÷ 7
SECONDO | ED 215 | P/S 052 | Lab Didattico Chimica Fisica | Termostato | 1 | Julabo - haake | 12b | no | L40xA30xP20 cm |  | Lab Didattico | 5 | 2 ÷ 7
SECONDO | ED 215 | P/S 052 | Lab Didattico Chimica Fisica | Stufa | 1 | Cecchinato | A | no | L60xA50xP60 cm |  | Lab Didattico | 5 | 2 ÷ 7
SECONDO | ED 215 | P/S 052 | Lab Didattico Chimica Fisica | Spettrofotometro | 1 | Perkin elmer | lambda 3b | no |  |  | Lab Didattico | 5 | 2 ÷ 7
SECONDO | ED 215 | P/S 052 | Lab Didattico Chimica Fisica | Spettrofotometro | 1 | Varian Cary | 1e | no |  |  | Lab Didattico | 5 | 2 ÷ 7
SECONDO | ED 215 | P/S 052 | Lab Didattico Chimica Fisica | Computer con monitor | 2 | - | - | no |  |  | Lab Didattico | 5 | 2 ÷ 7
SECONDO | ED 215 | P/S 052 | Lab Didattico Chimica Fisica | Varie | 2 | - | - | no | cartoni da 1m3 |  | Lab Didattico | 5 | 2 ÷ 7
SECONDO | ED 215 | P/S 053 | Lab Didattico Chimica Fisica | Termostato | 2 | Julabo - Haake | julabo f18 - haake k | no | L50xA40xP40 cm |  | Lab Didattico | 5 | 2 ÷ 7
SECONDO | ED 215 | P/S 053 | Lab Didattico Chimica Fisica | Spettrofotometro | 1 | Varian Cary | - | no |  |  | Lab Didattico | 5 | 2 ÷ 7
SECONDO | ED 215 | P/S 053 | Lab Didattico Chimica Fisica | Computer con monitor | 2 | - | - | no |  |  | Lab Didattico | 5 | 2 ÷ 7
SECONDO | ED 215 | P/S 053 | Lab Didattico Chimica Fisica | Multimetro | 1 | HP | 3478a | no |  |  | Lab Didattico | 5 | 2 ÷ 7
SECONDO | ED 215 | P/S 053 | Lab Didattico Chimica Fisica | Varie | 2 | - |  | no | cartoni da 1m3 |  | Lab Didattico | 5 | 2 ÷ 7
SECONDO | ED 215 | P/S 054 | Rapino | Tavolo antivibrazione | 1 | - | - | no | L120xA100xP60 cm |  | 3 | 4
SECONDO | ED 215 | P/S 054 | Rapino | Microscopio a fluorescenza | 1 | Nikon | ti-s | no | con 7 moduli elettronici a parte, da trasportare con fogli che schermano elettrostatica |  | 3 | 4
SECONDO | ED 215 | P/S 054 | Rapino | Incubatore | 1 | Thermoscientific | 3111 | no |  |  | 3 | 4
SECONDO | ED 215 | P/S 054 | Rapino | Centrifuga da banco | 1 | Thermoscientific | SL8 | no |  |  | 3 | 4
SECONDO | ED 215 | P/S 054 | Rapino | Cappa a flusso laminare | 1 | Faster | - | no | necessita di preventiva sanificazione |  | 3 | 4
SECONDO | ED 215 | P/S 054 | Rapino | Computer con monitor | 1 | - | - | no | L20xA45xP50 cm + Monitor L45xA30xP5 cm |  | 3 | 4
SECONDO | ED 215 | P/S 054 | Rapino | Sonicatore | 1 | Elmasonic | s10 | no |  |  | 3 | 4
SECONDO | ED 215 | P/S 054 | Rapino | Micromanipolatore | 1 | laica | - | no |  |  | 3 | 4
SECONDO | ED 215 | P/S 054 | Rapino | Microscopio | 1 | Reichert | jung microstar 110 | no |  |  | 3 | 4
SECONDO | ED 215 | P/S 054 | Rapino | Bagno termostatato | 1 | Techne | - | no | L30xA15xP10 cm |  | 3 | 4
SECONDO | ED 215 | P/S 054 | Lab Didattico Chimica Fisica | Termostato | 1 | lauda | - | no | chiedere a Melandri |  | Lab Didattico | 5 | 2 ÷ 7
SECONDO | ED 215 | P/S 054 | Lab Didattico Chimica Fisica | Spettrofotometro | 1 | Shimadzu | uv 1601 | no | chiedere a Melandri |  | Lab Didattico | 5 | 2 ÷ 7
SECONDO | ED 215 | P/S 054 | Rapino | Stampante 3D | 1 | Cellink+ | - | no |  |  | 3 | 4
SECONDO | ED 215 | P/S 054 | Rapino | Vetreria | 10 | - | - | no | cartoni da 1 m3 |  | 3 | 4
SECONDO | ED 215 | P/S 054 | Rapino | Varie | 3 | - | - | no | cartoni da 1 m3 |  | 3 | 4
SECONDO | ED 215 | P/S 054 | Rapino | Armadietti di sicurezza | 1 | - | - | no | 1.80x0.6x0.5 cm |  | 3 | 4
SECONDO | ED 215 | P/S 055 | Rapino | Vetreria | 38 | - | - | no | cartoni da 1 m3 |  | 3 | 4
SECONDO | ED 215 | P/S 071 | Ceroni | Fornace | 1 | Furnaces Photehrm | - | no |  |  | 2 | 4
SECONDO | ED 215 | P/S 071 | Ceroni | Bagno Termostatato | 1 | K4R electronic | - | no | L30xA15xP10 cm |  | 2 | 4
SECONDO | ED 215 | P/S 071 | Ceroni | Pompa da vuoto |  | Edwards | - | no |  |  | 2 | 4
SECONDO | ED 215 | P/S 071 | Ceroni | Vetreria | 12 | - | - | no | cartoni da 1 m3 |  | 2 | 4
PRIMO | ED 441 | P/P 005 | Falini | Bilancia analitica | 1 | Mettler | AJ100 | no |  |  | 2 | 4
PRIMO | ED 441 | P/P 005 | Falini | pH metro | 1 | Crison | Basic 20 | no |  |  | 2 | 4
PRIMO | ED 441 | P/P 005 | Falini | Bilancia tecnica | 1 | Kern | EW | no |  |  | 2 | 4
PRIMO | ED 441 | P/P 005 | Falini | Pompa da vuoto | 1 | B casa | - | no | L20xA20xP30 cm |  | 2 | 4
PRIMO | ED 441 | P/P 005 | Falini | Pompa rotativa | 1 | Edwards | XDS5 | no |  |  | 2 | 4
PRIMO | ED 441 | P/P 005 | Falini | Varie | 14 | - | - | no | cartoni da 1m3 |  | 2 | 4
PRIMO | ED 441 | P/P 006 | Falini | Bilancia analitica | 1 | Kern | ABJ | no | L20xA35xP30 cm |  | 2 | 4
PRIMO | ED 441 | P/P 006 | Falini | TGA | 1 | TA instruments | SDT Q600 | sì |  | Smontaggio e rimontaggio a carico di tecnico specialista. Imballaggio e trasporto a carico di ditta traslochi. | 2 | 4
PRIMO | ED 441 | P/P 006 | Falini | DSC | 1 | TA instruments | DSC Q100 | sì | con chiller annesso L25xA50xP70 cm | Smontaggio e rimontaggio a carico di tecnico specialista. Imballaggio e trasporto a carico di ditta traslochi. | 2 | 4
PRIMO | ED 441 | P/P 006 | Falini | Computer con monitor | 1 | - | - | no |  | Smontaggio e rimontaggio a carico di tecnico specialista. Imballaggio e trasporto a carico di ditta traslochi. | 2 | 4
PRIMO | ED 441 | P/P 006 | Falini | Sonicatore | 2 | Falc | ultrasonic UTA | no |  |  | 2 | 4
PRIMO | ED 441 | P/P 006 | Falini | Rocking table | 1 |  | 711CT | no | L40xA60xP60 cm |  | 2 | 4
PRIMO | ED 441 | P/P 006 | Falini | Centrifuga | 1 | Eppendorf | Minispin | no |  |  | 2 | 4
PRIMO | ED 441 | P/P 006 | Falini | pH metro | 1 | Hanna Instruments | pH 211 | no |  |  | 2 | 4
PRIMO | ED 441 | P/P 006 | Falini | Vetreria | 10 | - | - | no | cartoni da 1m3 | Smontaggio e rimontaggio a carico di tecnico specialista. Imballaggio e trasporto a carico di ditta traslochi. | 2 | 4
PRIMO | ED 441 | P/P 008 | Gentilucci | Microonde | 1 | Milestone |  | no | L60xA95xP65 cm, con terminale |  | 4 | 4
PRIMO | ED 441 | P/P 008 | Gentilucci | Bilancia tecnica | 1 | AND | HF-300G | no |  |  | 4 | 4
PRIMO | ED 441 | P/P 008 | Gentilucci | Rotavapor | 1 | Heidolph | Laborota 4000 | no |  |  | 4 | 4
PRIMO | ED 441 | P/P 008 | Gentilucci | Pompa da vuoto | 1 | KNF | - | no |  |  | 4 | 4
PRIMO | ED 441 | P/P 008 | Gentilucci | Vetreria | 7 | - | - | no | cartoni da 1m3 |  | 4 | 4
PRIMO | ED 441 | P/P 010 | Falini | Tavolo antivibrazione | 1 | - | - | no | L100xA80xP60 cm |  | 2 | 4
PRIMO | ED 441 | P/P 010 | Falini | Bilancia analitica | 1 | Sartorius | cp255d | no | L20xA35xP30 cm |  | 2 | 4
PRIMO | ED 441 | P/P 010 | Falini | Microscopio | 1 | Leipsz | SM-LUX POL | no |  |  | 2 | 4
PRIMO | ED 441 | P/P 010 | Falini | Microscopio | 2 | Leica | L2 S8AP0 - DM1000 | no |  |  | 2 | 4
PRIMO | ED 441 | P/P 010 | Falini | Computer con monitor | 2 | - | - | no |  |  | 2 | 4
PRIMO | ED 441 | P/P 010 | Falini | Incubatore | 1 | GAMMA FRIGO | - | no | L80xA220xP70 cm |  | 2 | 4
PRIMO | ED 441 | P/P 010 | Falini | Spettrofotometro | 1 | Ocean optics | DH2000 | no | con piccoli moduli associati |  | 2 | 4
PRIMO | ED 441 | P/P 010 | Falini | Incubatore | 1 | Perkin Elmer | - | no | L40xA25xP60 cm |  | 2 | 4
PRIMO | ED 441 | P/P 010 | Falini | Spettrofotometro IR | 1 | Thermo Scientific | Nicolet TS10 | no |  |  | 2 | 4
PRIMO | ED 441 | P/P 010 | Falini | Stabilizzatore di corrente | 1 | APC | Back UPS 950 | no |  |  | 2 | 4
PRIMO | ED 441 | P/P 010 | Falini | SEM |  | Phenom | HP | no | L30xA55xP65 cm, con monitor e pompa da vuoto (L30xA30xP30 cm) | Smontaggio e rimontaggio a carico di tecnico specialista. Imballaggio e trasporto a carico di ditta traslochi. | 2 | 4
PRIMO | ED 441 | P/P 012 | Tositti | Produttore di acqua milliQ | 1 | Arioso | - | no | L35xA45xP50 cm |  | 7 | 4
PRIMO | ED 441 | P/P 012 | Tositti | Cartucce distillazione |  | - |  | no | L40xA30xP20 cm |  | 7 | 4
PRIMO | ED 441 | P/P 012 | Tositti | Cromatografo ionico | 2 | Thermo Fisher | ICS2000 - ICS90 | no |  |  | 7 | 4
PRIMO | ED 441 | P/P 012 | Tositti | stufa | 1 | Gallenkamp | Oven300 | no |  |  | 7 | 4
PRIMO | ED 441 | P/P 012 | Tositti | Bilancia analitica | 1 | OHAUS | Discovery | no |  |  | 7 | 4
PRIMO | ED 441 | P/P 012 | Tositti | Computer con monitor | 1 | - | - | no |  |  | 7 | 4
PRIMO | ED 441 | P/P 012 | Tositti | Vetreria | 13 | - | - | no | cartoni da 1m3 |  | 7 | 4
PRIMO | ED 441 | P/P 021 | Arbizzani | Glove box | 2 | MBraun | lab master 130 - SP | no | circa L150 cm (probabilmente da far passare dalla finestra) |  | 3 | 4
PRIMO | ED 441 | P/P 021 | Arbizzani | Bagno termostatato |  | Julabo - Huber | ME - CC304 | no | L30xA40xP50 cm |  | 3 | 4
PRIMO | ED 441 | P/P 021 | Arbizzani | Bagno termostatato | 2 | Haake | K40 - K | no |  |  | 3 | 4
PRIMO | ED 441 | P/P 021 | Arbizzani | Refrigeratore ad acqua | 1 | LBS instruments | CH10/30 | no | associato a glovebox |  | 3 | 4
PRIMO | ED 441 | P/P 021 | Arbizzani | Stampante | 5 | - | - | no |  |  | 3 | 4
PRIMO | ED 441 | P/P 021 | Arbizzani | Computer con monitor | 9 | - | - | no |  |  | 3 | 4
PRIMO | ED 441 | P/P 021 | Arbizzani | Analizzatori di risposta | 4 | Solartron | - | no | L60xA25xP50 cm e |  | 3 | 4
PRIMO | ED 441 | P/P 021 | Arbizzani | Potenziostato | 8 | Parr .- VMP - VoltaLab VSP | - | no | L60xA25xP50 cm e 11 controller da L15xA5xP10 cm |  | 3 | 4
PRIMO | ED 441 | P/P 021 | Arbizzani | Bilancia tecnica | 1 | Scaltec | SBC42 | no |  |  | 3 | 4
PRIMO | ED 441 | P/P 021 | Arbizzani | Bilancia analitica | 2 | Mettler | AB135S - AE166 | no |  |  | 3 | 4
PRIMO | ED 441 | P/P 021 | Arbizzani | Dilatometro | 1 | Marcoss VS | E9066E | no | con controller L30xA30xP30 cm, monitor e tastiera, apparecchio L20xA40xP20 cm |  | 3 | 4
PRIMO | ED 441 | P/P 021 | Arbizzani | Muffola | 1 | - | - | no | L40xA50xP40 cm |  | 3 | 4
PRIMO | ED 441 | P/P 021 | Arbizzani | Condizionatore | 1 | - | - | no | L60xA50xP50 cm |  | 3 | 4
PRIMO | ED 441 | P/P 021 | Arbizzani | Generatore di idrogeno e flussimetro | 1 | Parker | - | no | L50xA45xP40 cm, due moduli |  | 3 | 4
PRIMO | ED 441 | P/P 021 | Arbizzani | Stazione per celle a combustibile | 1 | ElectroChem | MTSA150 | no |  |  | 3 | 4
PRIMO | ED 441 | P/P 021 | Arbizzani | Pompa da vuoto | 3 | Alcatel |  | no | L45xA15xP25 cm |  | 3 | 4
PRIMO | ED 441 | P/P 021 | Arbizzani | MilliQ | 1 | Millipore | Simplicity 185 | no |  |  | 3 | 4
PRIMO | ED 441 | P/P 021 | Arbizzani | Microbilancia a cristalli di quarzo | 1 | - | - | no | L30xA15xP30 cm |  | 3 | 4
PRIMO | ED 441 | P/P 021 | Arbizzani | Conduttimetro | 1 | MeterLab | cdm210 | no |  |  | 3 | 4
PRIMO | ED 441 | P/P 021 | Arbizzani | pH metro | 1 | MeterLab | pHM210 | no |  |  | 3 | 4
PRIMO | ED 441 | P/P 021 | Arbizzani | Karl Fischer | 2 | mETROHM | 831 KF Coulometer & 728 Stirrer - 794 Basic Titrino & 728 Stirrer | no | due moduli |  | 3 | 4
PRIMO | ED 441 | P/P 021 | Arbizzani | Analizzatore laser di particelle | 1 | Fritsch | Analysette 22 Compact | no | L50xA25xP45 cm |  | 3 | 4
PRIMO | ED 441 | P/P 021 | Arbizzani | Glass oven | 3 | Buchi | B585 | no |  |  | 3 | 4
PRIMO | ED 441 | P/P 021 | Arbizzani | Stufa | 3 | Falc | 1 | no | L40xA30xP25 cm |  | 3 | 4
PRIMO | ED 441 | P/P 021 | Arbizzani | Stufa | 1 | PID system | mM 60 - VN | no |  |  | 3 | 4
PRIMO | ED 441 | P/P 021 | Arbizzani | Spettrofotometro | 1 | Perkin elmer | Lambda19 | no |  |  | 3 | 4
PRIMO | ED 441 | P/P 021 | Arbizzani | Metallizzatore | 1 | Edwards | - | no | L90xA150xP60 cm, con due pompe interne |  | 3 | 4
PRIMO | ED 441 | P/P 021 | Arbizzani | Multimetro | 1 | HP | 3478 A | no |  |  | 3 | 4
PRIMO | ED 441 | P/P 021 | Arbizzani | Mini coatep | 1 | Hohsen | MC20 | no |  |  | 3 | 4
PRIMO | ED 441 | P/P 021 | Arbizzani | Rotavapor | 1 | Buchi | HB 140 | no |  |  | 3 | 4
PRIMO | ED 441 | P/P 021 | Arbizzani | Setacciatore | 1 | Retsch | AS200 | no |  |  | 3 | 4
PRIMO | ED 441 | P/P 021 | Arbizzani | Mulino planetario | 1 | Fritsch | PULUERISETTE 6 | no |  |  | 3 | 4
PRIMO | ED 441 | P/P 021 | Arbizzani | Centrifuga | 1 | Remi | XS R-8D | no |  |  | 3 | 4
PRIMO | ED 441 | P/P 021 | Arbizzani | Porosimetro | 1 | Micrometrics | ASAP 202 | no |  | smontaggio e rimontaggio a carico di tecnico specialista. Imballaggio e trasporto a carico di ditta traslochi. | 3 | 4
PRIMO | ED 441 | P/P 021 | Arbizzani | TGA | 1 | TA instruments | Q50 | sì |  | smontaggio e rimontaggio a carico di tecnico specialista. Imballaggio e trasporto a carico di ditta traslochi. | 3 | 4
PRIMO | ED 441 | P/P 021 | Arbizzani | Compressore | 1 | ABAC | Super Silent 66 | no |  |  | 3 | 4
PRIMO | ED 441 | P/P 021 | Arbizzani | Forno | 1 | - | .- | no | L45xA55xP50 cm |  | 3 | 4
PRIMO | ED 441 | P/P 021 | Arbizzani | Pressa | 1 | ICL | - | no | L50xA60xP30 cm |  | 3 | 4
PRIMO | ED 441 | P/P 021 | Arbizzani | Termostato con piastre | 1 | ICL | Omega SN-107 | no |  |  | 3 | 4
PRIMO | ED 441 | P/P 021 | Arbizzani | Fornace | 1 | Carbolite | MTF12 | no |  |  | 3 | 4
PRIMO | ED 441 | P/P 021 | Arbizzani | Microonde | 1 | CEM | Discover | no |  |  | 3 | 4
PRIMO | ED 441 | P/P 021 | Arbizzani | Banco ottico | 1 | - | - | no | L100 xA30XP30 cm con modulo elettronico |  | 3 | 4
PRIMO | ED 441 | P/P 021 | Arbizzani | Dewar | 2 | - | - | no | 25 L - 15 L |  | 3 | 4
PRIMO | ED 441 | P/P 021 | Arbizzani | Frigorifero | 1 | Giostyle | Power | no |  |  | 3 | 4
PRIMO | ED 441 | P/P 021 | Arbizzani | Spin coater | 1 | KW | 4A | no |  |  | 3 | 4
PRIMO | ED 441 | P/P 021 | Arbizzani | UPS | 2 | APOS | Sentinel 6 3000 | no |  |  | 3 | 4
PRIMO | ED 441 | P/P 021 | Arbizzani | Lappatrice | 1 | Remet | LS2 | no |  |  | 3 | 4
PRIMO | ED 441 | P/P 021 | Arbizzani | Varie | 50 | - | - | no | cartone da 1 m3 |  | 3 | 4
PRIMO | ED 441 | P/P 021 | Arbizzani | Vetreria | 10 | - | - | no | cartoni da 1 m3 |  | 3 | 4
PRIMO | ED 441 | P/P 022 | Focarete | DSC | 2 | TA instruments | DSCQ2000 -DSCQ100 | sì |  | Smontaggio e rimontaggio a carico di tecnico specialista. Imballaggio e trasporto a carico di ditta traslochi. | 1 | 4
PRIMO | ED 441 | P/P 022 | Focarete | TGA | 1 | TA instruments | TGAQ500 | sì |  | Smontaggio e rimontaggio a carico di tecnico specialista. Imballaggio e trasporto a carico di ditta traslochi. | 1 | 4
PRIMO | ED 441 | P/P 022 | Focarete | DMTA | 1 | TA instruments | DMAQ800 | sì |  | Smontaggio e rimontaggio a carico di tecnico specialista. Imballaggio e trasporto a carico di ditta traslochi. | 1 | 4
PRIMO | ED 441 | P/P 022 | Focarete | Refrigerante | 1 | Waters | LNCS | no |  | Smontaggio e rimontaggio a carico di tecnico specialista. Imballaggio e trasporto a carico di ditta traslochi. | 1 | 4
PRIMO | ED 441 | P/P 022 | Focarete | Refrigerante | 1 | Waters | GCA | no |  | Smontaggio e rimontaggio a carico di tecnico specialista. Imballaggio e trasporto a carico di ditta traslochi. | 1 | 4
PRIMO | ED 441 | P/P 022 | Focarete | Refrigerante | 1 | Waters | RCS90 | no |  | Smontaggio e rimontaggio a carico di tecnico specialista. Imballaggio e trasporto a carico di ditta traslochi. | 1 | 4
PRIMO | ED 441 | P/P 022 | Focarete | dewar di azoto | 5 | - | - | no | da 120L a 50L |  | 1 | 4
PRIMO | ED 441 | P/P 022 | Focarete | Comouter con monitor | 1 | - | - | no |  |  | 1 | 4
PRIMO | ED 441 | P/P 022 | Focarete | Varie | 22 | - | - | no | cartoni da 1m3 |  | 1 | 4
PRIMO | ED 441 | P/P 023 | Focarete | Microscopio | 1 | ZEISS | Axio skop | no |  |  | 1 | 4
PRIMO | ED 441 | P/P 023 | Focarete | Computer con monitor | 1 | - | - | no |  |  | 1 | 4
PRIMO | ED 441 | P/P 023 | Focarete | Glove box con elettrospinning | 1 | iTECO engineering | - | no | L130xA230xP130su struttura con ruote, molto pesante, da trasferire dalla finestra | Smontaggio e rimontaggio a carico di tecnico specialista. Imballaggio e trasporto a carico di ditta traslochi. | 1 | 4
PRIMO | ED 441 | P/P 023 | Focarete | Stampante 3D | 1 | Bioprinter | Regemat 3d | no |  |  | 1 | 4
PRIMO | ED 441 | P/P 023 | Focarete | Refrigerante | 1 | Julabo | 300f | no |  |  | 1 | 4
PRIMO | ED 441 | P/P 023 | Focarete | Stampante 3D | 1 | Maker Bot | Replicator | no |  |  | 1 | 4
PRIMO | ED 441 | P/P 023 | Focarete | Angolo di contatto | 1 | Biolin Scientific | Attension Theta Lite | no |  |  | 1 | 4
PRIMO | ED 441 | P/P 023 | Focarete | Computer con monitor | 1 | - | - | no |  |  | 1 | 4
PRIMO | ED 441 | P/P 023 | Focarete | Spettrometro di massa | 1 | Pfeiffer | Thermostar | no |  | Smontaggio e rimontaggio a carico di tecnico specialista. Imballaggio e trasporto a carico di ditta traslochi. | 1 | 4
PRIMO | ED 441 | P/P 023 | Focarete | Varie | 3 | - | - | no | cartoni da 1m3 |  | 1 | 4
PRIMO | ED 441 | P/P 024 | Focarete | Stufa | 1 | Binder | VD23 | no |  |  | 1 | 4
PRIMO | ED 441 | P/P 024 | Focarete | Pressa idraulica | 1 |  |  | no | L45xA80xP55 cm, molto pesante |  | 1 | 4
PRIMO | ED 441 | P/P 024 | Focarete | Spin coater | 1 | Laurell | WS-650MZ-23NPP/Lite | no |  |  | 1 | 4
PRIMO | ED 441 | P/P 024 | Focarete | Reometro | 1 | Anton Paar | MCR102 | sì |  | Smontaggio e rimontaggio a carico di tecnico specialista. Imballaggio e trasporto a carico di ditta traslochi. | 1 | 4
PRIMO | ED 441 | P/P 024 | Focarete | Incubatore | 1 | Julabo | AWC100 | no |  |  | 1 | 4
PRIMO | ED 441 | P/P 024 | Focarete | Cromatografo | 1 | Knawer | - | no | L55xA50xP45 cm, modulare |  | 1 | 4
PRIMO | ED 441 | P/P 024 | Focarete | Electrospinning | 1 | - | - | no | L120xA80xP70 cm |  | 1 | 4
PRIMO | ED 441 | P/P 024 | Focarete | Pompa meccanica | 1 | - | - | no | L55xA30xP60 cm |  | 1 | 4
PRIMO | ED 441 | P/P 024 | Focarete | Varie | 7 | - | - | no | cartoni da 1m3 |  | 1 | 4
PRIMO | ED 441 | P/P 025 | Focarete | Frigorifero | 1 | Electrolux | - | no | L60xA160xP60 cm |  | 1 | 4
PRIMO | ED 441 | P/P 025 | Focarete | Frigorifero per reagenti | 1 | Liebherr | - | no | L60xA85xP60 cm |  | 1 | 4
PRIMO | ED 441 | P/P 025 | Focarete | Incubatore | 1 | Julabo | SW22 | no |  |  | 1 | 4
PRIMO | ED 441 | P/P 025 | Focarete | Bilancia analitica | 1 | Sartorius | MC210p | no |  |  | 1 | 4
TERRA | ED 729 | P/T 101 | Lucarini | EPR - Elettromagnete | 1 | - | - | no | L120xA120P80, molto pesante, circa 1 tonnellata |  | 5 | 4 |  | T.L00.10
TERRA | ED 729 | P/T 101 | Lucarini | EPR - Console | 1 | Bruker | Elexsys | no | molto delicato |  | 5 | 4 |  | T.L00.10
TERRA | ED 729 | P/T 101 | Lucarini | EPR - Alimentatore | 1 | Bruker | ER082 | no |  |  | 5 | 4 |  | T.L00.10
TERRA | ED 729 | P/T 101 | Lucarini | EPR - Unità elettroniche | 8 | Brucker | - | no |  |  | 5 | 4 |  | T.L00.10
TERRA | ED 729 | P/T 101 | Lucarini | Computer con monitor | 2 | - | - | no |  |  | 5 | 4 |  | T.L00.10
TERRA | ED 729 | P/T 101 | Lucarini | Pompa da vuoto | 2 | - | - | no |  |  | 5 | 4 |  | T.L00.10
TERRA | ED 729 | P/T 101 | Lucarini | Pompa per siringa | 1 | Wpi | SP200i | no |  |  | 5 | 4 |  | T.L00.10
TERRA | ED 729 | P/T 101 | Lucarini | Dewer | 3 | - | - | no | 15L x2 + 25L x1 |  | 5 | 4 |  | T.L00.10
TERRA | ED 729 | P/T 101 | Lucarini | Vetreria | 4 | - | - | no |  |  | 5 | 4 |  | T.L00.10
TERRA | ED 729 | P/T 101 | Lucarini | Stufa | 1 | Binder | E28 | no |  |  | 5 | 4 |  | T.L00.10
TERRA | ED 729 | P/T 101 | Lucarini | Tavolo antivibrazionale | 1 | - | - | no | L50xA80xP70 |  | 5 | 4 |  | T.L00.10
TERRA | ED 729 | P/T 101 | Lucarini | Lampada UV | 1 | Obiel | - | no |  |  | 5 | 4 |  | T.L00.10
TERRA | ED 729 | P/T 101 | Lucarini | Tavolino | 1 | - | - | no | L60xA80xP60 |  | 5 | 4 |  | T.L00.10
TERRA | ED 729 | P/T 107 | Lucarini - Masiero - Amorati | Vetreria | 5 | - | - | no | cartoni da 1 m3 |  | 5 | 4
TERRA | ED 729 | P/T 107 | Lucarini - Masiero - Amorati | Bagnetto |  |  |  | no | L30A60xP25 |  | 5 | 4
TERRA | ED 729 | P/T 107 | Lucarini - Masiero - Amorati | Computer con monitor | 9 | - | - | no |  |  | 5 | 4
TERRA | ED 729 | P/T 107 | Lucarini - Masiero - Amorati | Spettrofotometro | 1 | Cary | 1E Varian | no | più un modulo dedicato |  | 5 | 4
TERRA | ED 729 | P/T 107 | Lucarini - Masiero - Amorati | Agitatore | 1 | Digital control | 711 D | no | L30xA40xP50 |  | 5 | 4
TERRA | ED 729 | P/T 107 | Lucarini - Masiero - Amorati | Ir | 1 | Nicolet | Protege 460 | no |  |  | 5 | 4
TERRA | ED 729 | P/T 107 | Lucarini - Masiero - Amorati | Bilancia Analitica | 1 | Metler | Ae 160 | no |  |  | 5 | 4
TERRA | ED 729 | P/T 107 | Lucarini - Masiero - Amorati | Bilancia | 1 | Marc | Bel | no |  |  | 5 | 4
TERRA | ED 729 | P/T 107 | Lucarini - Masiero - Amorati | Bagnetto | 1 | Mari | A DC | no | L120xA0xP40 |  | 5 | 4
TERRA | ED 729 | P/T 107 | Lucarini - Masiero - Amorati | Agitatore | 1 | Ika | RTC basic | no |  |  | 5 | 4
TERRA | ED 729 | P/T 107 | Lucarini - Masiero - Amorati | Forno | 1 | Binder | ED 115 | no |  |  | 5 | 4
TERRA | ED 729 | P/T 107 | Lucarini - Masiero - Amorati | Spettrofotometro | 1 | Thermo | Biomate 5 | no |  |  | 5 | 4
TERRA | ED 729 | P/T 107 | Lucarini - Masiero - Amorati | Centrifuga | 1 | Janetziki | T5 | no |  |  | 5 | 4
TERRA | ED 729 | P/T 107 | Lucarini - Masiero - Amorati | Calorimetro | 1 | Perkin Helmer 7 | DSC 7 + Tac 7/DX | no |  |  | 5 | 4
TERRA | ED 729 | P/T 107 | Lucarini - Masiero - Amorati | Dicrografo |  | Jasco | J 710 | no | più un modulo dedicato di L30xA20xP40 |  | 5 | 4
TERRA | ED 729 | P/T 107 | Lucarini - Masiero - Amorati | Hplc + Detector | 1 | - | - | no | Più moduli delle dimensioni di L30xA40xP45 |  | 5 | 4
TERRA | ED 729 | P/T 107 | Lucarini - Masiero - Amorati | Spettrofotometro | 1 | Jasco | V 550 | no |  |  | 5 | 4
TERRA | ED 729 | P/T 108 | Lucarini - Masiero - Amorati | ESI Massa | 1 | Waters | Micromas ZQ | no |  |  | 5 | 4
TERRA | ED 729 | P/T 108 | Lucarini - Masiero - Amorati | Hplc + Detector | 1 | Waters | 2996 + 2695 | no |  |  | 5 | 4
TERRA | ED 729 | P/T 108 | Lucarini - Masiero - Amorati | Computer con monitor | 5 | - | - | no | con una Stampante |  | 5 | 4
TERRA | ED 729 | P/T 108 | Lucarini - Masiero - Amorati | Polarimetro | 1 | Jasco | Dip 370 | no |  |  | 5 | 4
TERRA | ED 729 | P/T 108 | Lucarini - Masiero - Amorati | Bagnetto | 1 | - | - | no | L40xA20xP80 |  | 5 | 4
TERRA | ED 729 | P/T 108 | Lucarini - Masiero - Amorati | Vetreria | 7 | - | - | no | cartoni da 1 m3 |  | 5 | 4
TERRA | ED 729 | P/T 108 | Lucarini - Masiero - Amorati | Pompa da vuoto | 2 | . | . | no |  |  | 5 | 4
TERRA | ED 729 | P/T 108 | Lucarini - Masiero - Amorati | Gas-cromatografo di massa | 1 | Agilent | 6890 N | no |  |  | 5 | 4
TERRA | ED 729 | P/T 108 | Lucarini - Masiero - Amorati | Gas-cromatografo di massa | 1 | HP | 5890 - Series II | no |  |  | 5 | 4
PRIMO | ED 729 | P/P 101 | Lucarini - Masiero - Amorati | Vetreria | 40 | - | - | no | cartoni da 1 m3 |  | 5 | 4
PRIMO | ED 729 | P/P 101 | Lucarini - Masiero - Amorati | Pompa da vuoto | 5 | - | - | no | L40xA20xP45 |  | 5 | 4
PRIMO | ED 729 | P/P 101 | Lucarini - Masiero - Amorati | Rotavapor | 1 | Ika | Hb Basic + RV 10 | no |  |  | 5 | 4
PRIMO | ED 729 | P/P 101 | Lucarini - Masiero - Amorati | Centrifuga | 1 | - | - | no | L25xA30xP40 |  | 5 | 4
PRIMO | ED 729 | P/P 101 | Lucarini - Masiero - Amorati | Computer con monitor | 1 | - | - | no |  |  | 5 | 4
PRIMO | ED 729 | P/P 101 | Lucarini - Masiero - Amorati | Bagnetto | 1 | - | - | no | L25xA60xP30 |  | 5 | 4
PRIMO | ED 729 | P/P 101 | Lucarini - Masiero - Amorati | Stufa | 2 | Binder | - | no | L60xA40xP45 |  | 5 | 4
PRIMO | ED 729 | P/P 101 | Lucarini - Masiero - Amorati | Pompa da vuoto | 2 | - | - | no | Una delle due ha un carrello alto 80cm |  | 5 | 4
PRIMO | ED 729 | P/P 101 | Lucarini - Masiero - Amorati | Bilancia | 1 | Mark | Bel | no |  |  | 5 | 4
PRIMO | ED 729 | P/P 101 | Lucarini - Masiero - Amorati | Lampada UV | 2 | - | - | no |  |  | 5 | 4
PRIMO | ED 729 | P/P 101 | Lucarini - Masiero - Amorati | Forno | 1 | Binder | ED 53 | no |  |  | 5 | 4
PRIMO | ED 729 | P/P 101 | Lucarini - Masiero - Amorati | Rotavapor | 1 | Heidolph | Laborota 4000 | no |  |  | 5 | 4
PRIMO | ED 729 | P/P 101 | Lucarini - Masiero - Amorati | Rotavapor | 1 | Buchi | 461 Water bath | no |  |  | 5 | 4
PRIMO | ED 729 | P/P 101 | Lucarini - Masiero - Amorati | Rotavapor | 1 | Heidolph | WB - 2000 | no |  |  | 5 | 4
PRIMO | ED 729 | P/P 101 | Lucarini - Masiero - Amorati | Pompa da vuoto | 5 | - | - | no | Piccola |  | 5 | 4
TERRA | ED 215 |  | Grilli | ICP-AES | 1 | Arcos |  | sì | da recuperare dal DISTAL | intervento tecnico per la revisione e rimessa in funzione ottimale |  | 4
ARMADI REI
| ED 215 |  |  | Armadi REI solventi | 9
| ED 441 |  |  | Armadi REI solventi | 1
| ED 729 |  |  | Armadi REI solventi | 3
Terra | 215 | P/T 83 | D'Alessio | Macchina combinata oper legno | 1 | MiniMax | Lab 300 (INV. 2635 | no | cm 89 (h) x cm 155 x cm 86/200. Peso > 100 | Non necessita di intervento tecnico per smontaggio | 2 | bombolaio | 0
Terra | 215 | P/T 83 | D'Alessio | Macchina smerigliatrice | 1 | FEMI | FEMI 245 ( Inv 4429) | no |  | - | 2 | bombolaio | 0
Terra | 215 | P/T 83 | D'Alessio | troncatrice legno | 1 | FEMI | FEMI 733 (INv 932) | no |  | - | 2 | bombolaio | 0
Terra | 215 | P/T 83 | D'Alessio | Trapano a colonna | 1 | Bosch | GSB 18 2-E (inv 339) | no |  | - | 2 | bombolaio | 0
Terra | 215 | P/T 83 | D'Alessio | Aspiratore polvere legno | 1 | GHZ Motors | Motor din (Inv 1838) | no |  | - | 2 | bombolaio | 0
Terra | 215 | P/T 83 | D'Alessio | Mola ad acqua | 1 | Assente | N.N. Inventario 'servizi generali' | no | Peso >50 kg | - | 2 | bombolaio | 0
Terra | 215 | P/T 83 | D'Alessio | Banco (faggio)con morsa a carrello | 2 | assente | N.N. | no | Peso >50 Kg cadauno | - | 2 | bombolaio | 0
Terra | 215 | P/T 74 | Guccini | Testa a fresare con travola a croce | 1 |  |  | no | banco in legno da circa 200 cm per 70 |  | 2 | bombolaio | 0
Terra | 215 | P/T 74 | Guccini | morsa da banco + banco | 1 |  |  | no |  |  | 2 | bombolaio | 0
Terra | 215 | P/T 74 | Guccini | smerigliatrici FEMI con basamento con aspirazione | 3 | FEMI |  | no |  |  | 2 | bombolaio | 0
Terra | 215 | P/T 74 | Guccini | tornio parallelo di precisione | 1 | David Norton 203 |  | no |  |  | 2 | bombolaio | 0
Terra | 215 | P/T 74 | Guccini | saldatrice elettrica | 1 |  |  | no |  |  | 2 | bombolaio | 0
Terra | 215 | P/T 74 | Guccini | elettropuntatrice | 1 |  |  | no |  |  | 2 | bombolaio | 0

## TOSOMONTANARI
LOCALE DI PROVENIENZA | [8 empty] | LOCALE DI DESTINAZIONE
PIANO | Locale | Responsabile / Progetto | Descrizione | Quantità | marca | modello | intervento tecnico specializzato | Note (misure particolari, pesi elevati, ecc..) | UE | Piano | Fasi di Trasloco
Interrato (analitica / inorganica) | LAB 009+LAB014 | Stagni | spettrofluorimetro | 1 | edinburgh instrument | µF920H | si |  | 4 | 3 | 6
|  |  |  | 1 | edinburgh instrument | µF920H | si |  | 4 | 3 | 6
|  |  | IR perkin elmer | 1 | perkin elmer | spectrum two | si |  | 4 | 3 | 6
|  |  | Varia Strumentazione laboratorio |  |  |  | no |  | 4 | 3 | 6
|  |  | UV - Vis cory series | 1 | agilent | cary series | si |  | 4 | 3 | 6
| LAB 026 | zanotti/mazzoni | Freezer Liebher | 1 |  |  | no |  | 4 | 3 | 6
|  |  | Drybox | 1 |  |  | no | strumento ingombrante | 4 | 3 | 6
|  |  | Trace GC ultra massa | 1 |  |  | si |  | 4 | 3 | 6
|  |  | GC | 1 | thermo | trace gc ultra | si |  | 4 | 3 | 6
|  |  | MS | 1 | thermo | trace dsq |  |  | 4 | 3 | 6
|  |  | Varia Strumentazione laboratorio |  |  |  | no |  | 4 | 3 | 6
|  |  | GC | 1 | agilent | 7890A | no |  | 4 | 3 | 6
| LAB025 | Zanotti | Varia Strumentazione laboratorio |  |  |  | no |  | 4 | 3 | 6
| Lab 027 | Iapalucci | XRD Brucker | 1 | Brucker | Apex2 | si | strumento ingombrante | 4 | 3 | 6
|  |  | Chiller | 1 |  |  |  |  | 4 | 3 | 6
|  |  | Varia Strumentazione laboratorio |  |  |  | no |  | 4 | 3 | 6
| LAB 030/031 | Tonelli | Varia Strumentazione laboratorio |  |  |  | no |  | 4 | 2 | 7
|  |  | CH instrument | 1 |  |  | no |  | 4 | 2 | 7
|  |  | Gas Cromatografo | 2 |  |  | no |  | 4 | 2 | 7
Interrato (chimicia fisica) | LAB 060 + LAB077a | Tamassia | Bomem (IR) | 1 | Bomem | DA 8 | si |  | 4 | 0 | 3
|  |  | Varia Strumentazione laboratorio |  |  |  | no |  | 4 | 0 | 3
|  |  | Bomem (IR) | 1 | Bomem | IMH4700L | si |  | 4 | 0 | 3
| LAB 072 | Arcioni | spettrometro EPR | 1 | Brucker | EMX | si |  | 4 | 0 | 3
|  |  | magnete ER070 interfacciato con ER/EMX 080 | 1 | Brucker | ER070 |  |  | 4 | 0 | 3
|  |  | Ponte a microonde ER041XG | 1 | Brucker | ER041XG(9,5GHz) |  |  | 4 | 0 | 3
|  |  | unità di termostatazione cavità | 1 | Brucker | B VT 2000 |  |  | 4 | 0 | 3
|  |  | Cavità risontante | 1 | Brucker | ER 4102 cavity |  |  | 4 | 0 | 3
| LAB070 | Garavelli | Studi con Apparecchiature informatica (Server, PC, ecc.) |  |  |  | no |  | 4 | 1 | 3
| LAB 073 | Venuti | microscopio | 1 | olympus | BX40 | si |  | 4 | 1 | 3
| LAB076 |  | uv - vis | 1 | varian | cary 5e | no |  | 4 | 1 | 3
|  |  | laser a ioni Kripton | 1 | Coherent | Innova 90C-K | si |  | 4 | 1 | 3
|  |  | Laser a ioni Argon | 1 | Coherent | Innova 305 | si |  | 4 | 1 | 3
|  |  | Varia Strumentazione laboratorio |  |  |  | no |  | 4 | 1 | 3
|  |  | raman | 1 | spex |  | si |  | 4 | 1 | 3
|  |  | HORIBA Scientific modello T64000 | 1 | horiba | T64000 | si |  | 4 | 1 | 3
|  |  | banchi in marmo | 3 |  |  |  | banchi antivibranti in con struttura molto ingombrante | 4 | magazzino | 3
Interrato (Inorganica) | LAB 087 | Zacchini/Iapallucci/Femoni | FTIR | 1 | perkin elmer | spectrum one | no |  | 4 | 3 | 6
|  |  | Criostato | 1 |  |  | no |  | 4 | 3 | 6
|  |  | Varia Strumentazione laboratorio |  |  |  | no |  | 4 | 3 | 6
|  |  | stufa | 1 |  |  | no |  | 4 | 3 | 6
|  |  | forno orizzontale | 1 |  |  | no |  | 4 | 3 | 6
| LAB 088 | Zacchini/Iapallucci/Femoni | voltametria ciclica | 1 | autolab |  | no |  | 4 | 3 | 6
|  |  | Varia Strumentazione laboratorio |  |  |  | no |  | 4 | 3 | 6
Interrato | LAB Metallurgia | Tarterini/ospitali | SEM Zeiss | 1 | Zeiss |  | si |  | 4 | 0 | 1
|  | Ospitali | Microscopio Raman | 1 | renishaw | Invia | si |  | 4 | 0 | 1
|  |  | armadi e rack | 4 |  |  | no |  | 4 | 0 | 1
Piano Terra | LAB 064/065/068/069 | Boga | Gas Cromatografo | 1 | agilent | 6890 Series | si |  | 4 | 5 | 4
|  |  | Spettrometro di Massa | 1 | agilent | 5973 network |  |  | 4 | 5 | 4
|  |  | Gas Cromatografo | 1 | HP | 5890 | si |  | 4 | 5 | 4
|  |  | Spettrometro di Massa | 1 | HP | 5970 |  |  | 4 | 5 | 4
|  |  | HPLC | 1 | Hitachi Merck | L 7420 | no |  | 4 | 5 | 4
|  |  | Varia Strumentazione laboratorio |  |  |  | no |  | 4 | 5 | 4
|  |  | Armadio REI | 1 |  |  | no |  | 4 | 5 | 4
|  |  | Armadio Reagenti | 1 |  |  | no |  | 4 | 5 | 4
| LAB 060 | Boga | Varia Strumentazione laboratorio |  |  |  | no |  | 4 | 5 | 4
|  |  | HPLC | 1 | Hitachi Merck | L 7420 | no |  | 4 | 5 | 4
| LAB 063 | Lesch | DIMATIX | 1 | dimatix | dimatix | no |  | 4 | 4 | 5
|  |  | ameter |  | ameter | versacan | no |  | 4 | 4 | 5
|  |  | Varia Strumentazione laboratorio |  |  |  | no |  | 4 | 4 | 5
|  |  | HPLC | 1 |  |  | no |  | 4 | 4 | 5
| Ingresso |  | Vetrinette contenenti strumenti da museo | 2 |  |  |  | strumentazione da esposizione, in vetro e altri materiali | 4 | 0 | 3
Primo Piano | LAB 058 | Zuppiroli | Spettrometria di Massa | 1 | thermo | finningan mat95xp | si | strumento ingombrante | 4 | 4 | 5
|  |  | Varia Strumentazione laboratorio |  |  |  | no |  | 4 | 4 | 5
|  |  | spettrometro di massa | 1 | waters | zq4000 | si |  | 4 | 4 | 5
| LAB 020/021/022 | Righi | Gas Cromatografo | 1 | agilent | 6850 | no |  | 4 | 4 | 5
|  |  | stufa | 1 |  |  | no |  | 4 | 4 | 5
|  |  | Varia Strumentazione laboratorio |  |  |  | no |  | 4 | 4 | 5
|  |  | bilance | 2 |  |  | no |  | 4 | 4 | 5
|  |  | Freezer | 1 |  |  | no |  | 4 | 4 | 5
| Lab 050 | Nanni | Varia Strumentazione laboratorio |  |  |  | no |  | 4 | 4 | 5
| LAB 057 | Zuppiroli | GC | 1 | Thermo | focus gc | si |  | 4 | 4 | 5
|  |  | Rilevatore Massa | 1 | thermo | dsw |  |  | 4 | 4 | 5
|  |  | Varia Strumentazione laboratorio |  |  |  | no |  | 4 | 4 | 5
|  | Mazzanti | Varia Strumentazione laboratorio |  |  |  | no |  | 4 | 4 | 5
|  |  | spettropolarimetro | 1 | jasco | j 810 | si |  | 4 | 4 | 5
|  |  | Varia Strumentazione laboratorio |  |  |  | no |  | 4 | 4 | 5
|  |  | chiral IR 2x Biotech | 1 | biotools | Chiral IR 2x | si |  | 4 | 4 | 5
| LAB 059 | Mazzanti/Mancinelli | HPLC | 1 | waters | 600controller | no |  | 4 | 4 | 5
|  |  | HPLC | 1 | hitachi merck | L7100 | no |  | 4 | 4 | 5
|  |  | HPLC | 1 | hitachi merck | L4200 | no |  | 4 | 4 | 5
|  |  | Varia Strumentazione laboratorio |  |  |  | no |  | 4 | 4 | 5
|  |  | centrifuga | 1 | beckman | TJ-6 | no | traslocare in magazzino | 4 | 4 | 5
|  |  | bilancia analitica | 1 |  |  | no |  | 4 | 4 | 5
| LAB 019 | Comes/Fochi | Criostato Autoclave 760 | 1 |  |  | no |  | 4 | 4 | 5
|  |  | Varia Strumentazione laboratorio |  |  |  | no |  | 4 | 4 | 5
| LAB 015 | Comes/Fochi | Varia Strumentazione laboratorio |  |  |  | no |  | 4 | 4 | 5
| LAB 061 | Mazzanti/Sambri | Armadio REI | 1 |  |  | no |  | 4 | 4 | 5
|  |  | Varia Strumentazione laboratorio |  |  |  | no |  | 4 | 4 | 5
|  |  | FRIGO | 2 |  |  | no |  | 4 | 4 | 5
| LAB 012 | Righi | Varia Strumentazione laboratorio |  |  |  | no |  | 4 | 4 | 5
|  |  | HPLC | 1 | varian | prostar | no |  | 4 | 4 | 5
| LAB 010/002 | Righi | Varia Strumentazione laboratorio |  |  |  | no |  | 4 | 4 | 5
| LAB004 | Righi | Varia Strumentazione laboratorio |  |  |  | no |  | 4 | 4 | 5
|  |  | HPLC | 1 | agilent | 1100 series | no |  | 4 | 4 | 5
|  |  | HPLC | 1 | agilent | 1100 series | no |  | 4 | 4 | 5
NUOVO EDIFICIO - 409
3 | 301 | F. Ospitali | IR Raman | 1 | renishaw | RM1000 | si | spettrofotometro IR - Raman | 4 | 0 | 1
|  |  | Arredo (tavolo, PC e attrezzatura varia) |  |  |  | no |  | 4 | 0 | 1
| 317 | Mazzocchetti | DMA 242 | 1 | Netzsch | 242 artemis | si |  | 4 | 3 | 1
|  |  | Varia Strumentazione laboratorio |  |  |  | no |  | 4 | 3 | 1
|  |  | UV-Vis/NIR Perkin Elmer Lamba19 | 1 | perkin elmer | lambda 19 | si |  | 4 | 3 | 1
|  | Fornasari/Albonetti/Tabanelli | Bruker, Tensor II | 1 | Bruker | Tensor II | no |  | 4 | 3 | 1
|  |  | spectrometer FTIR | 1 | perkin elmer | spectrometer one | no |  | 4 | 3 | 1
|  |  | Varia Strumentazione laboratorio |  |  |  | no |  | 4 | 3 | 1
|  |  | bruker vertex | 1 | bruker | vertex 70 | no |  | 4 | 3 | 1
|  |  | bilance analitiche 70 | 2 |  |  | no | hanno il blocco | 4 | 3 | 1
| 319 | Giorgini | Stufa Binder | 1 |  |  | no |  | 4 | 3 | 1
|  |  | Varia Strumentazione laboratorio |  |  |  | no |  | 4 | 3 | 1
|  |  | Rotavapor | 1 |  |  | no |  | 4 | 3 | 1
| 323 | Caretti | bilancie | 2 |  |  | no |  | 4 | 3 | 1
[7 empty] | no |  | 4 | 3 | 1
|  |  | Varia Strumentazione laboratorio |  |  |  | no |  | 4 | 3 | 1
|  | lanzi | coating system | 1 |  |  | no |  | 4 | 3 | 1
| 323 | Giorgini/Caretti | FTIR | 1 | agilent technologies | cary 600 series | si |  | 4 | 3 | 1
|  |  | Varia Strumentazione laboratorio |  |  |  | no |  | 4 | 3 | 1
|  |  | SDTQ600 | 1 | Ta instrument | SDT600 | si |  | 4 | 3 | 1
|  |  | DSCQ2000 | 1 | Ta instrument | DSCQ2000 |  |  | 4 | 3 | 1
| 325 | Spatola | XRF (Panalytical) | 1 | panalytical | axios advance | si | Strumento molto ingombrante e pesante | 4 | 3 | 1
|  |  | Varia Strumentazione laboratorio |  |  |  | no |  | 4 | 3 | 1
|  |  | pressa | 1 |  |  | no |  | 4 | 3 | 1
|  | Bernardi | Varia Strumentazione laboratorio |  |  |  | no |  | 4 | 2 | 7
|  |  | wet dry | 1 |  |  | no | trasferire senza smontare (ove possibile) | 4 | 2 | 7
|  |  | camera climatica | 1 |  |  | no |  | 4 | 2 | 7
| 318 | Lanzi | Vetreria | varia |  |  | no |  | 4 | 3 | 1
|  |  | Acquari | 2 |  |  | no |  | 4 | 3 | 1
|  |  | Varia Strumentazione laboratorio |  |  |  | no |  | 4 | 3 | 1
|  |  | Armadio REI | 1 |  |  | no |  | 4 | 3 | 1
|  |  | stufa PID system | 1 |  |  | no |  | 4 | 3 | 1
| 316 | Salatelli | Vetreria + strumentazione | varia |  |  | no |  | 4 | 3 | 1
| 306 | Caretti | DRY BOX | 1 |  |  | no | Strumento molto ingombrante e pesante | 4 | 3 | 1
|  |  | armadio bombole x glove box | 1 |  |  | no |  | 4 | 3 | 1
2 | 201 | Fornasari/Albonetti/Tabanelli | bilance | 1 |  |  | no |  | 4 | 3 | 1
|  | Mazzochetti | GPC | 1 |  |  | si |  | 4 | 3 | 1
|  |  | Frigo Binder | 1 |  |  | no |  | 4 | 3 | 1
|  |  | Varia Strumentazione laboratorio |  |  |  | no |  | 4 | 3 | 1
| 203 (lab. Catalisi) | Albonetti | reattori in vetro con criostato (didattica) | 5 |  |  | no |  | 4 | 3 | 1
|  |  | Varia Strumentazione laboratorio |  |  |  | no |  | 4 | 3 | 1
|  | IMPIANTI PILOTA | vedi allegato 2 | [5 empty] | 4 | 3 | 1
| 205 | IMPIANTI PILOTA | vedi allegato 2 | [5 empty] | 4 | 3 | 1
|  | Fornasari/Albonetti/Tabanelli | Varia Strumentazione laboratorio |  |  |  | no |  | 4 | 3 | 1
| 209 | Lab. Setti | Varia Strumentazione laboratorio |  |  |  | no |  | 4 | 3 | 1
| 213/218 | IMPIANTI PILOTA | vedi allegato 2 | 1 |  |  |  |  | 4 | 3 | 1
|  |  | Varia Strumentazione laboratorio |  |  |  | no |  | 4 | 3 | 1
1 | sala strumenti/lab didattico | Mucchi/Cerini | UV-Vis | 1 | Varian | Cary 1E | si |  | 5 | 2 ÷ 7 | lab. didattico
|  |  | GC_MS | 1 | thermo | focus GC+DSQ | si |  | 5 | 2 ÷ 7
|  |  | robot autocampionatore | 1 | GERSTEL | MPS | si |  | 5 | 2 ÷ 7
|  |  | nanosizer | 1 | malvern | nano ZS | no |  | 5 | 2 ÷ 7
|  |  | UV vis | 1 | agilent | CAry3500 | no |  | 5 | 2 ÷ 7
|  |  | UV - Vis Cary Multicell | 1 | agilent | cary1E | no |  | 5 | 2 ÷ 7
|  |  | TC -10 remet | 1 | remet | tc10 | no |  | 5 | 2 ÷ 7
|  |  | microonde milestone | 1 | milestone | start synth | no |  | 5 | 2 ÷ 7
|  |  | spectro AssorbimentoAtomico200 | 2 | varian | spectrAA200 | no |  | 5 | 2 ÷ 7
|  |  | Agilent + MP-AES 4210 | 1 | agilent | 4210 MP-AES | no |  | 5 | 2 ÷ 7
|  |  | HPLC | 6 |  |  | no |  | 5 | 2 ÷ 7
|  |  | Centrifuga refrigerata | 1 | ALC | PK121R | no |  | 5 | 2 ÷ 7
|  |  | stufa | 1 | trecciterm |  | no |  | 5 | 2 ÷ 7
|  |  | Campionatore spazioe testa | 1 | perkin elmer | turbo matrix 16 | no |  | 5 | 2 ÷ 7
|  |  | GC per spazio testa | 1 | perkin elmer | 7890 | no |  | 5 | 2 ÷ 7
|  |  | GC | 1 | perkin elmer | 7890A | no |  | 5 | 2 ÷ 7
|  |  | Assorbimento atomico | 1 | varian | spectraA100 | no |  | 5 | 2 ÷ 7
|  |  | Varia Strumentazione laboratorio |  |  |  | no |  | 5 | 2 ÷ 7
|  |  | Assorbimento atomico | 1 | thermo | ICE3000series | no |  | 5 | 2 ÷ 7
|  |  | bilance analitiche | 7 |  |  | no |  | 5 | 2 ÷ 7
|  |  | armadio chimico | 1 |  |  | no |  | 5 | 2 ÷ 7
|  |  | rotavapor | 8 |  |  | no |  | 5 | 2 ÷ 7
| Laboratorio didattico Chimica Fisica |  | strumentazione varia antiquata (museo?) | - |  |  | no | armadio avente dimensioni 200cmx0,45cmx180cm | 5 | 2 ÷ 7
|  |  | dry box | 1 |  |  | no |  | 5 | 2 ÷ 7
|  |  | Varia Strumentazione laboratorio |  |  |  | no |  | 5 | 2 ÷ 7
|  |  | UV- perkin elmer | 1 |  |  | no |  | 5 | 2 ÷ 7
|  |  | fluorimetro (museo?) | 1 |  |  | no |  | 5 | 2 ÷ 7
|  |  | bilancie gibertini | 4 |  |  | no |  | 5 | 2 ÷ 7
|  |  | tensiometro superficiale | 2 |  |  | no |  | 5 | 2 ÷ 7
OFFICINA - 405
Piano Terra | officina | Tarterini | Trapano Colonna | 1 |  |  | no |  | bombolaio | 0 | 6
|  |  | tornio | 1 |  |  | no |  | bombolaio | 0 | 6
|  |  | Fresa | 1 |  |  | no |  | bombolaio | 0 | 6
|  |  | Saldatrice e minuteria varia |  |  |  | no |  | bombolaio | 0 | 6

## FABIT
LOCALE DI PROVENIENZA | [9 empty] | LOCALE DI DESTINAZIONE
Piano | Edificio | Locale | Responsabile | Descrizione | Quantità | Marca | Modello | Intervento tecnico specializzato | Note (misure particolari, pesi elevati, necessità tecnico specialista per smontaggio e rimontaggio, ecc.. | Fase trasloco | UE | PIANO
TERRA | 305 | 6 | D'ADDARIO/GAUDENZI | ARMADIO PER BOMBOLE CON BOMBOLA ELIO | 1 |  |  | no |  | Lab Didattico | 5 | 2 ÷ 7
TERRA | 305 | 6 | D'ADDARIO/GAUDENZI | Varie (vetreria e piccola strumentazione) | 24 |  |  | no | in m3 (contenuto armadi) | Lab Didattico | 5 | 2 ÷ 7
TERRA | 305 | 7 | D'ADDARIO/GAUDENZI | BILANCIA ANALITICA | 3 |  |  | no |  | Lab Didattico | 5 | 2 ÷ 7
TERRA | 305 | 7 | D'ADDARIO/GAUDENZI | FLUORIMETRO JASCO | 2 |  |  | no |  | Lab Didattico | 5 | 2 ÷ 7
TERRA | 305 | 7 | D'ADDARIO/GAUDENZI | FRIGORIFERO PER CHIMICI | 1 |  |  | no |  | Lab Didattico | 5 | 2 ÷ 7
TERRA | 305 | 7 | D'ADDARIO/GAUDENZI | SPETTROFOTOMETRO IR | 2 |  |  | no |  | Lab Didattico | 5 | 2 ÷ 7
TERRA | 305 | 7 | D'ADDARIO/GAUDENZI | SPETTROFOTOMETRO UV DOPPIO RAGGIO | 4 |  |  | no |  | Lab Didattico | 5 | 2 ÷ 7
TERRA | 305 | 9 | LAMPRONTI/BREVEGLIERI | BILANCIA ANALITICA | 15+9 |  |  | no | 15 BILANCE ELETTRONICHE IN USO +9 VECCHIE, ANCORA DA DECIDERE DESTINAZIONE | Lab Didattico | 5 | 2 ÷ 7
TERRA | 305 | 15 | GAUDENZI | NMR DA BANCO | 1 |  |  | no | NECESSITA DI LOCALE CLIMATIZZATO 18-25°C | Lab Didattico | 5 | 2 ÷ 7
TERRA | 305 | 15 | GAUDENZI | SISTEMA HPLC CON RIVELATORE A FOTODIODI | 3 |  |  | no |  | Lab Didattico | 5 | 2 ÷ 7
TERRA | 305 | 15 | GAUDENZI | SISTEMA HPLC CON RIVELATORE UV | 1 |  |  | no |  | Lab Didattico | 5 | 2 ÷ 7
TERRA | 305 | 16 | GAUDENZI | BILANCIA ANALITICA | 1 |  |  | no |  | Lab Didattico | 5 | 2 ÷ 7
TERRA | 305 | 17 | GAUDENZI | ASCIUGATRICE | 1 |  |  | no |  | Lab Didattico | 5 | 2 ÷ 7
TERRA | 305 | 17 | GAUDENZI | COMPRESSORE PER MICROONDE | 1 |  |  | no | 74x51x92 CIRCA 70 KG | Lab Didattico | 5 | 2 ÷ 7
TERRA | 305 | 17 | GAUDENZI | DISTILLATORE | 1 |  |  | no |  | Lab Didattico | 5 | 2 ÷ 7
TERRA | 305 | 17 | GAUDENZI | FRIGORIFERO PER CHIMICI | 1 |  |  | no |  | Lab Didattico | 5 | 2 ÷ 7
TERRA | 305 | 17 | GAUDENZI | LAVABIANCHERIA | 1 |  |  | no |  | Lab Didattico | 5 | 2 ÷ 7
TERRA | 305 | 17 | GAUDENZI | LAVAVETRERIA | 1 |  |  | no |  | Lab Didattico | 5 | 2 ÷ 7
TERRA | 305 | 17 | GAUDENZI | MACCHINA PER IL GHIACCIO | 1 |  |  | no |  | Lab Didattico | 5 | 2 ÷ 7
TERRA | 305 | B1 | LAMPRONTI/BREVEGLIERI | ARMADIO ACIDI E BASI | 1 |  |  | no |  | Lab Didattico | 5 | 2 ÷ 7
TERRA | 305 | B1 | LAMPRONTI/BREVEGLIERI | ARMADIO CHIMICI 2 ANTE | 1 |  |  | no |  | Lab Didattico | 5 | 2 ÷ 7
TERRA | 305 | B1 | LAMPRONTI/BREVEGLIERI | ARMADIO INFIAMMABILI 2 ANTE | 1 |  |  | no |  | Lab Didattico | 5 | 2 ÷ 7
TERRA | 305 | B1 | LAMPRONTI/BREVEGLIERI | DISTILLATORE | 1 |  |  | no |  | Lab Didattico | 5 | 2 ÷ 7
TERRA | 305 | B1 | LAMPRONTI/BREVEGLIERI | SPETTROFOTOMETRO UV DOPPIO RAGGIO | 1 |  |  | no |  | Lab Didattico | 5 | 2 ÷ 7
TERRA | 305 | B1 | LAMPRONTI/BREVEGLIERI | SPETTROFOTOMETRO UV MONORAGGIO | 2 |  |  | no |  | Lab Didattico | 5 | 2 ÷ 7
TERRA | 305 | B1 | LAMPRONTI/BREVEGLIERI | STUFA | 1 |  |  | no |  | Lab Didattico | 5 | 2 ÷ 7
TERRA | 305 | B1 | LAMPRONTI/BREVEGLIERI | Varie (vetreria e piccola strumentazione) | 45 |  |  | no | in m3 (contenuto armadi e banconi) | Lab Didattico | 5 | 2 ÷ 7
TERRA | 305 | B10 | GAUDENZI | ARMADIO ACIDI E BASI | 3 |  |  | no |  | Lab Didattico | 5 | 2 ÷ 7
TERRA | 305 | B10 | GAUDENZI | ARMADIO CHIMICI 2 ANTE | 3 |  |  | no |  | Lab Didattico | 5 | 2 ÷ 7
TERRA | 305 | B10 | GAUDENZI | ARMADIO INFIAMMABILI 1 ANTA | 1 |  |  | no |  | Lab Didattico | 5 | 2 ÷ 7
TERRA | 305 | B10 | GAUDENZI | EVAPORATORI ROTANTI CON POMPA | 6 |  |  | no |  | Lab Didattico | 5 | 2 ÷ 7
TERRA | 305 | B10 | GAUDENZI | SISTEMA MICROONDE PER SINTESI | 1 |  |  | no | Necesità di tecnico specialista Anto Paar | Lab Didattico | 5 | 2 ÷ 7
TERRA | 305 | B10 | GAUDENZI | SPETTROFOTOMETRO IR | 1 |  |  | no |  | Lab Didattico | 5 | 2 ÷ 7
TERRA | 305 | B10 | GAUDENZI | STUFA | 1 |  |  | no |  | Lab Didattico | 5 | 2 ÷ 7
TERRA | 305 | B10 | GAUDENZI | Varie (vetreria e piccola strumentazione) | 65 |  |  | no | in m3 (contenuto armadi e banconi) | Lab Didattico | 5 | 2 ÷ 7
TERRA | 305 | B15 | D'ADDARIO | ARMADIO ACIDI E BASI | 1 |  |  | no |  | Lab Didattico | 5 | 2 ÷ 7
TERRA | 305 | B15 | D'ADDARIO | ARMADIO CHIMICI 2 ANTE | 7 |  |  | no |  | Lab Didattico | 5 | 2 ÷ 7
TERRA | 305 | B15 | D'ADDARIO | ARMADIO INFIAMMABILI 1 ANTA | 1 |  |  | no |  | Lab Didattico | 5 | 2 ÷ 7
TERRA | 305 | B15 | D'ADDARIO | ARMADIO INFIAMMABILI 2 ANTE | 1 |  |  | no |  | Lab Didattico | 5 | 2 ÷ 7
TERRA | 305 | B15 | D'ADDARIO | POLARIMETRO DIGITALE | 1 |  |  | no |  | Lab Didattico | 5 | 2 ÷ 7
TERRA | 305 | B15 | D'ADDARIO | STUFA | 1 |  |  | no |  | Lab Didattico | 5 | 2 ÷ 7
PRIMO | 305 | B19 | GUARDIA | APPARECCHIO PER LA DETERMINAZIONE DI DISGREGAZIONE COMPLETO | 1 |  |  | no | 71X43X47, CIRCA 50 KG | Lab Didattico | 5 | 2 ÷ 7
PRIMO | 305 | B19 | GUARDIA | ARMADIO INFIAMMABILI 2 ANTE | 1 |  |  | no |  | Lab Didattico | 5 | 2 ÷ 7
PRIMO | 305 | B19 | GUARDIA | BILANCIA ANALITICA | 1 |  |  | no |  | Lab Didattico | 5 | 2 ÷ 7
PRIMO | 305 | B19 | GUARDIA | BLOCCO MOTORE ERWEKA | 1 |  |  | no | 45X40X44 CIRCA 40 KG, ACCESSORI A PARTE | Lab Didattico | 5 | 2 ÷ 7
PRIMO | 305 | B19 | GUARDIA | CARICATORE SEMIAUTOMATICO | 1 |  |  | no | 45X43X32, 24 KG | Lab Didattico | 5 | 2 ÷ 7
PRIMO | 305 | B19 | GUARDIA | COMPRIMITRICE | 1 |  |  | no | 60X32X72 , 90 KG | Lab Didattico | 5 | 2 ÷ 7
PRIMO | 305 | B19 | GUARDIA | COMPRIMITRICE KORSCH COMPLETA | 1 |  |  | no | CIRCA 150X80X60, CIRCA 200 KG | Lab Didattico | 5 | 2 ÷ 7
PRIMO | 305 | B19 | GUARDIA | FRIGORIFERO | 1 |  |  | no | CIRCA 50X50X50, 22 KG | Lab Didattico | 5 | 2 ÷ 7
PRIMO | 305 | B19 | GUARDIA | MICROSCOPIO OTTICO | 1 |  |  | no |  | Lab Didattico | 5 | 2 ÷ 7
PRIMO | 305 | B19 | GUARDIA | MIXER SILVERSON | 1 |  |  | no | 94X31X14 21 KG | Lab Didattico | 5 | 2 ÷ 7
PRIMO | 305 | B19 | GUARDIA | STUFA | 1 |  |  | no |  | Lab Didattico | 5 | 2 ÷ 7
PRIMO | 305 | B19 | GUARDIA | Varie (vetreria e piccola strumentazione) | 42 |  |  | no | in m3 (contenuto armadi e banconi) | Lab Didattico | 5 | 2 ÷ 7
TERRA | 305 | B5 | D'ADDARIO | CENTRIFUGA | 1 |  |  | no |  | Lab Didattico | 5 | 2 ÷ 7
TERRA | 305 | B5 | D'ADDARIO | COMPRESSORE PER GC | 1 |  |  | no |  | Lab Didattico | 5 | 2 ÷ 7
TERRA | 305 | B5 | D'ADDARIO | CRIOSTATO | 1 |  |  | no |  | Lab Didattico | 5 | 2 ÷ 7
TERRA | 305 | B5 | D'ADDARIO | EVAPORATORI ROTANTI CON POMPA | 7 |  |  | no | 4 REFRIGERATI AD ACQUA E 3 CON CRIOSTATO | Lab Didattico | 5 | 2 ÷ 7
TERRA | 305 | B5 | D'ADDARIO | GASCROMATOGRAFO 8000 | 1 |  |  | no | ATTUALMENTE NON IN USO (ancora da decidere se traslocarlo) | Lab Didattico | 5 | 2 ÷ 7
TERRA | 305 | B5 | D'ADDARIO | GASCROMATOGRAFO GC FOCUS | 1 |  |  | no | Necesità di tecnico specialista Jasco | Lab Didattico | 5 | 2 ÷ 7
TERRA | 305 | B5 | D'ADDARIO | GENERATORE D'ARIA PER GC | 1 |  |  | no |  | Lab Didattico | 5 | 2 ÷ 7
TERRA | 305 | B5 | D'ADDARIO | GENERATORE DI IDROGENO PER GC | 1 |  |  | no |  | Lab Didattico | 5 | 2 ÷ 7
TERRA | 305 | B5 | D'ADDARIO | Varie (vetreria e piccola strumentazione) | 44 |  |  | no | in m3 (contenuto armadi e banconi) | Lab Didattico | 5 | 2 ÷ 7